## Приложение 1
Приложение № 1
к приказу ФБУ "Сахалинский ЦСМ"
от 22.12.2021 года № 109
П Р Е Й С К У Р А Н Т Ц Е Н
ФБУ "Сахалинский ЦСМ"
на поверку средств измерений
с дополнениями и изменениями
|  |  | Стоимость часа | 1696
|  |  | Стоимость часа по ГЗ | 619.58
Вводится в действие с 1 января 2022 года
| Код | Обобщенная группа | Трудоемкость поверки СИ (час.) | Тариф без НДС на оборудовании ЦСМ (руб.) | Входит в постанов-ление Правительст-ва №250 от 20.04.2010 г | Примечания | количество знаков | отделы | хронометражная карта
1 | 2 | 3 | 6 | 4 | 5 | 6
1. Измерения геометрических величин
1 | 8527 | Глубиномеры индикаторные | 0.44 | 746.24 |  |  | 28 | геом
2 | 8528 | Головки измерительные | 0.9 | 1526.4 |  |  | 25 | геом
3 | 8529 | Головки измерительные пружинно-оптические (оптикаторы) | 2 | 3392 |  |  | 58
4 | 8530 | Дальномеры лазерные (в диапазоне 0 - 20 м) | 2.94 | 1821.5652 | 2 |  | 46 | геом
5 | 8531 | Дефектоскопы ультразвуковые (за 1 пьезоэлектронный преобразователь) | 11.25 | 6970.275 | 14 |  | 71
6 | 8532 | Индикаторы многооборотные с ценой деления 0,001 и 0,002 мм | 1.1 | 1865.6 |  |  | 62 | геом
7 | 8533 | Индикаторы рычажно-зубчатые | 0.65 | 1102.4 |  |  | 31 | геом
8 | 8534 | Индикаторы часового типа (до 10 мм) | 0.43 | 729.28 |  |  | 39 | геом
9 | 8535 | Индикаторы часового типа (свыше 10 мм) | 0.76 | 1288.96 |  |  | 42 | геом
10 | 8536 | Калибры гладкие (пробки, скобы) | 0.24 | 407.04 |  |  | 35 | геом
11 | 8537 | Линейки измерительные металлические (за 1 шкалу) | 0.22 | 136.3076 | 4 |  | 52 | геом
12 | 8538 | Линейки лекальные трехгранные | 0.55 | 932.8 |  |  | 33 | геом
13 | 8539 | Линейки поверочные лекальные | 0.28 | 474.88 |  |  | 32 | геом
14 | 8540 | Линейки поверочные лекальные четырехгранные | 0.9 | 1526.4 |  |  | 47 | геом
15 | 8541 | Копры маятниковые | 11 | 18656 |  |  | 21
16 | 8542 | Меры угловые призматические (за 1 угол) | 0.19 | 322.24 |  |  | 43 | геом
17 | 8543 | Меры установочные к микрометрам гладким (150 - 600 мм) | 0.46 | 780.16 |  |  | 58 | геом
18 | 8544 | Меры установочные к микрометрам гладким (25 - 125 мм) | 0.18 | 305.28 |  |  | 57 | геом
19 | 8545 | Метроштоки (до 3,5 м) | 0.9 | 557.622 | 5 |  | 25 | геом
20 | 8546 | Метры складные (за 1 шкалу) | 0.22 | 136.3076 | 6 |  | 31 | геом
21 | 8547 | Микрометры (200 - 600 мм) | 0.37 | 627.52 |  |  | 29 | геом
22 | 8548 | Микрометры (до 200 мм) | 0.24 | 407.04 |  |  | 26 | геом
23 | 8549 | Микрометры рычажные | 0.5 | 848 |  |  | 23 | геом
24 | 8550 | Микрометры со вставками | 0.43 | 729.28 |  |  | 27 | геом
25 | 8551 | Наборы плоскопараллельных концевых мер (за 1 шт., до 100 мм) | 0.18 | 305.28 |  |  | 64 | геом
26 | 8552 | Нутромеры (175 - 2500 мм) | 3.3 | 5596.8 |  |  | 29 | геом
27 | 8553 | Нутромеры (50 - 175 мм) | 2.3 | 3900.8 |  |  | 27 | геом
28 | 8554 | Нутромеры индикаторные с ценой деления 0,001 мм | 1.4 | 2374.4 |  |  | 52 | геом
29 | 8555 | Нутромеры индикаторные с ценой деления 0,01 мм (до 450 мм) | 0.5 | 848 |  |  | 62 | геом
30 | 8556 | Ростомеры | 0.26 | 440.96 |  |  | 13 | геом
31 | 8557 | Рулетки (до 10 м) | 0.32 | 198.2656 | 8 |  | 21 | геом
32 | 8558 | Рулетки (свыше 10 до 20 м) | 0.47 | 291.2026 | 9 |  | 30 | геом
33 | 8559 | Рулетки (свыше 20 до 100 м) | 0.9 | 557.622 | 10 |  | 31 | геом
34 | 8560 | Рулетки с грузом (до 10 м) | 1.26 | 780.6708 | 11 |  | 30 | геом
35 | 8561 | Рулетки с грузом (до 20 м) | 2 | 1239.16 | 12 |  | 30 | геом
36 | 8562 | Рулетки с грузом (свыше 20 до 100 м) | 1.5 | 2544 |  |  | 40 | геом
37 | 8563 | Сита лабораторные | 1.08 | 1831.68 |  |  | 21 | геом
38 | 8564 | Скобы (до 100 мм) | 0.49 | 831.04 |  |  | 22 | геом
39 | 8565 | Скобы (свыше 100 мм) | 0.65 | 1102.4 |  |  | 25 | геом
40 | 8566 | Толщиномеры индикаторные | 0.46 | 780.16 |  |  | 28 | геом
41 | 8567 | Толщиномеры покрытий | 4.5 | 7632 |  |  | 24 | геом
42 | 8568 | Толщиномеры ультразвуковые | 9 | 5576.22 | 13 |  | 30 | геом
43 | 8569 | Угломеры | 0.3 | 508.8 |  |  | 13 | геом
44 | 8570 | Угольники поверочные | 0.37 | 627.52 |  |  | 25 | геом
45 | 8571 | Уровни строительные | 1 | 1696 |  |  | 23 | геом
46 | 8572 | Штангенглубиномеры | 0.32 | 542.72 |  |  | 22 | геом
47 | 8573 | Штангензубомеры | 0.44 | 746.24 |  |  | 20 | геом
48 | 8574 | Штангенрейсмасы | 0.4 | 678.4 |  |  | 19 | геом
49 | 8575 | Штангенциркули (до 200 мм) | 0.23 | 390.08 |  |  | 31 | геом
50 | 8576 | Штангенциркули (свыше 200 мм до 2000 мм) | 0.37 | 627.52 |  |  | 45 | геом
51 | 8577 | Штангенциркули путевые | 1 | 1696 |  |  | 26 | геом
52 | 8578 | Щупы (за 1 шт.) | 0.07 | 118.72 |  |  | 20
2. Измерения механических величин | [6 empty] | 0
53 | 8579 | Анализаторы влажности весовые | 5.4 | 9158.4 |  |  | 33 | мех
54 | 8580 | Весы (30-150 кг) | 2.7 | 1672.866 | 13 |  | 21 | мех
55 | 8581 | Весы (150-600 кг) | 3.78 | 2342.0124 | 33 |  | 22 | мех
56 | 8582 | Весы (600-5000 кг) | 4.95 | 3066.921 | 31 |  | 22 | мех
57 | 8583 | Весы лабораторные (до 1000 г) | 4.5 | 2788.11 | 29 |  | 34 | мех
58 | 8584 | Весы (до 30 кг) | 1.5 | 929.37 | 28 |  | 20 | мех
59 | 8585 | Весы лабораторные (до 60 кг) | 3.15 | 1951.677 | 26 |  | 32 | мех
60 | 8586 | Весы (до 60 кг) КТ III | 2.5 | 1548.95 | 27 |  | 26 | мех
61 | 8589 | Весы автомобильные (до 30 т) | 6.3 | 3903.354 | 20 |  | 32 | мех
62 | 8590 | Весы автомобильные (до 40 т) | 8 | 4956.64 | 20 |  | 32 | мех
63 | 8591 | Весы автомобильные (до 60 т) | 12 | 7434.96 | 21 |  | 32 | мех
64 | 8592 | Весы автомобильные (до 80 т) | 14.4 | 8921.952 | 22 |  | 32 | мех
65 | 8593 | Весы автомобильные (до 100 т) | 18 | 11152.44 | 23 |  | 33 | мех
66 | 8594 | Весы аптечные | 0.29 | 491.84 |  |  | 17 | мех
67 | 8596 | Весы для взвешивания молока | 2.15 | 3646.4 |  |  | 31 | мех
68 | 8598 | Весы крановые | 3.79 | 6427.84 |  |  | 17 | мех
69 | 8599 | Весы лабораторные квадрантные | 1.11 | 1882.56 |  |  | 33 | мех
70 | 8600 | Весы маслопробные | 0.85 | 1441.6 |  |  | 21 | мех
71 | 8601 | Весы медицинские (механика) до 200 кг | 1.2 | 2035.2 |  |  | 41 | мех
72 | 8602 | Весы медицинские детские (механика) до 20 кг | 0.92 | 1560.32 |  |  | 48 | мех
73 | 8603 | Весы механические (1000 кг) | 1.5 | 2544 |  |  | 31 | мех
74 | 8604 | Весы механические (2000 кг, 3000 кг) | 1.8 | 3052.8 |  |  | 40 | мех
75 | 8605 | Весы механические (500 кг) | 1.46 | 2476.16 |  |  | 30 | мех
76 | 8606 | Весы механические (до 200 кг) | 0.94 | 1594.24 |  |  | 33 | мех
77 | 8607 | Весы настольные гирные до 20 кг | 0.26 | 440.96 |  |  | 35 | мех
78 | 8608 | Весы настольные для определения массы и стоимости | 1.8 | 1115.244 | 34 |  | 53 | мех
79 | 8609 | Весы настольные циферблатные (до 10 кг) | 0.83 | 514.2514 | 30 |  | 44 | мех
80 | 8613 | Весы равноплечие 3-го класса лабораторные | 1.52 | 2577.92 |  |  | 46 | мех
81 | 8614 | Весы равноплечие ручные | 0.29 | 491.84 |  |  | 27 | мех
82 | 8617 | Весы торсионные | 0.96 | 1628.16 |  |  | 19 | мех
83 | 8618 | Влагомеры весовые | 4.3 | 7292.8 |  |  | 21 | мех
84 | 8620 | Гири F1, F2 (до 20кг.) | 0.49 | 303.5942 | 41 |  | 26 | мех
85 | 8621 | Гири М1 (1 - 20) кг за 1 шт | 0.18 | 305.28 |  |  | 31 | мех
86 | 8622 | Гири М1 (1 мг - 500 г) за 1 шт | 0.08 | 135.68 |  |  | 34 | мех
87 | 8623 | Гири торговые (КТ 5-6, М2, М3) | 0.1 | 61.958 | 40 |  | 34 | мех
88 | 8624 | Граммометры часового типа | 0.5 | 848 |  |  | 29 | мех
89 | 8625 | Дозаторы до 100 кг | 2 | 3392 |  |  | 22 | мех
90 | 8626 | Дозаторы до 200 кг | 2.2 | 3731.2 |  |  | 22 | мех
91 | 8627 | Дозаторы до 500 кг | 2.5 | 4240 |  |  | 22 | мех
92 | 8628 | Дозаторы до 1000 кг | 3.2 | 5427.2 |  |  | 23 | мех
93 | 8629 | Дозаторы до 2000 кг | 3.5 | 5936 |  |  | 23 | мех
94 | 8630 | Измерители прочности | 2.76 | 4680.96 |  |  | 24 | мех
95 | 8631 | Ключи динамометрические (1,2 - 200 Нм) | 1.48 | 2510.08 |  |  | 43 | мех
96 | 8632 | Ключи динамометрические (св.200 до 500 Нм) | 1.68 | 2849.28 |  |  | 47 | мех
97 | 8633 | Ключи динамометрические (св. 500 до 1000 Нм) | 2.47 | 4189.12 |  |  | 49 | мех
98 | 8634 | Ключи динамометрические (св. 1000 до 1500 Нм) | 2.96 | 5020.16 |  |  | 50 | мех
99 | 8635 | Комплексы измерительно-вычислительные для определения механических свойств грунтов | 10.23 | 17350.08 |  |  | 86 | мех
100 | 8636 | Корректоры массы | 1.11 | 1882.56 |  |  | 20 | мех
101 | 8637 | Машины для испытаний на сжатие (до 10 т) | 2.9 | 4918.4 |  |  | 44 | мех
102 | 8638 | Машины для испытаний на сжатие (до 50 т) | 3.4 | 5766.4 |  |  | 44 | мех
103 | 8639 | Машины для испытаний на сжатие (до 100 т) | 4 | 6784 |  |  | 45 | мех
104 | 8640 | Машины для испытаний на сжатие (до 200 т) | 4.5 | 7632 |  |  | 45 | мех
105 | 8641 | Машины для испытания на растяжение (до 50 т) | 4.5 | 7632 |  |  | 49 | мех
106 | 8642 | Машины для определения предела прочности цемента МИИ-100 | 3.56 | 6037.76 |  |  | 60 | мех
107 | 8643 | Машины разрывные (до 10 т) | 2.8 | 4748.8 |  |  | 30 | мех
108 | 8644 | Машины разрывные (10-100 т) | 4.5 | 7632 |  |  | 31 | мех
109 | 8645 | Прессы гидравлические (до 10 т) | 2.8 | 4748.8 |  |  | 35 | мех
110 | 8646 | Прессы гидравлические (10-50 т) | 3.4 | 5766.4 |  |  | 35 | мех
111 | 8647 | Прессы гидравлические (50-100 т) | 4 | 6784 |  |  | 36 | мех
112 | 8648 | Прессы гидравлические (100-250 т) | 4.5 | 7632 |  |  | 37 | мех
113 | 8653 | Тахометры магнитоиндукционные дистанционные | 0.94 | 1594.24 |  |  | 47 | мех
114 | 9156 | Тахометры цифровые | 1.1 | 1865.6
115 | 8654 | Тахометры часовые | 0.81 | 1373.76 |  |  | 21 | мех
116 | 8655 | Твердомеры | 2.5 | 4240 |  |  | 15 | мех
3. Измерения давления, вакуумные измерения | [6 empty] | 0
117 | 8656 | Измерители давления цифровые | 1.8 | 3052.8 |  |  | 33 | давл | есть
118 | 8657 | Измерители артериального давления автоматические | 0.37 | 627.52 |  |  | 52 | давл | есть
119 | 8658 | Измерители давления для определения водонепроницаемости | 2.41 | 4087.36 |  |  | 59 | давл | есть
120 | 8659 | Калибраторы давления | 4.5 | 7632 |  |  | 24 | давл | есть
121 | 8660 | Калибраторы давления (за каждый модуль) | 2.15 | 3646.4 |  |  | 43 | давл | есть
122 | 8661 | Каналы/контуры давления измерительных систем | 3.24 | 5495.04 |  |  | 48 | давл | есть
123 | 8662 | Комплексы гидрологические ГМУ | 3.48 | 5902.08 |  |  | 33 | давл | есть
124 | 8663 | Манометр дифференциальный показывающий ДП | 2.66 | 4511.36 |  |  | 45 | давл | есть
125 | 8664 | Манометры / Калибраторы давления грузопоршневые КТ 0,01 - 0,02 (0,02 до 60МПа) | 14.2 | 24083.2 |  |  | 82 | давл | есть
126 | 8665 | Манометры / Калибраторы давления грузопоршневые КТ 0,05 - 0,2 с ВПИ до 6 МПа | 6.05 | 10260.8 |  |  | 80 | давл | есть
127 | 8666 | Манометры / Калибраторы давления грузопоршневые КТ 0,05 - 0,2 с ВПИ до 6 Мпа превматические | 6.4 | 10854.4 |  |  | 95 | давл | есть
128 | 8667 | Манометры / Калибраторы давления грузопоршневые КТ 0,05 - 0,2 с ВПИ свыше 6 МПа | 7.58 | 12855.68 |  |  | 83 | давл | есть
129 | 8668 | Манометры / Калибраторы давления грузопоршневые КТ 0,05 - 0,2 с ВПИ свыше 6 Мпа превматические | 8 | 13568 |  |  | 98 | давл | есть
130 | 8669 | Манометры деформационные КТ 0,15-0,4 | 1.8 | 3052.8 |  |  | 40 | давл | есть
131 | 8670 | Манометры деформационные КТ 0,4 - 0,6 | 0.4 | 678.4 |  |  | 41 | давл | есть
132 | 8671 | Манометры и вакуумметры деформационные образцовые с условными шкалами МО и ВО КТ 0,15 | 2.1 | 3561.6 |  |  | 89 | давл | есть
133 | 8672 | Манометры и вакуумметры деформационные образцовые с условными шкалами МО и ВО КТ 0,15 (градуирование) | 2.4 | 4070.4 |  |  | 106 | давл | есть
134 | 8673 | Манометры и вакуумметры деформационные образцовые с условными шкалами МО и ВО КТ 0,4 | 1.4 | 2374.4 |  |  | 89 | давл | есть
135 | 8674 | Манометры и вакуумметры деформационные образцовые с условными шкалами МО и ВО КТ 0,4 (градуирование) | 1.8 | 3052.8 |  |  | 104 | давл | есть
136 | 8676 | Манометры цифровые (ПГ 0,1-1)% | 3.84 | 6512.64 |  |  | 34 | давл | есть
137 | 8677 | Манометры цифровые прецизионные (ПГ 0,02-0,05)% | 4.5 | 7632 |  |  | 51 | давл | есть
138 | 8679 | Манометры шинные | 0.2 | 339.2 |  |  | 21 | давл | есть
139 | 8680 | Манометры, вакуумметры и мановакууметры | 0.25 | 154.895 | 74 |  | 44 | давл | гз
140 | 8682 | Манометры, вакуумметры, мановакуумметры, напоромеры, тягомеры, тягонапоромеры, дифманометры показывающие, сигнализирующие и электроконтактные | 0.4 | 247.832 | 75 |  | 145 | давл | гз
141 | 8683 | Микроманометры | 1.8 | 3052.8 |  |  | 18 | давл | есть
142 | 8684 | Напоромеры, тягомеры, тягонапоромеры | 0.53 | 898.88 |  |  | 40 | давл | есть
143 | 8685 | Преобразователи / датчики давления (0-250МПа (ПГ 0,1-2,5) | 3.48 | 5902.08 |  |  | 61 | давл | есть
144 | 8686 | Преобразователи давления 0-60 Мпа (ПГ 0,02-0,05) | 3.48 | 5902.08 |  |  | 53 | давл | есть
145 | 8689 | Приборы регистрирующие (Регулирование) | 2.9 | 4918.4 |  |  | 43 | давл | есть
146 | 8690 | Сфигмоманометры, приборы для измерения артериального давления механические | 0.23 | 390.08 |  |  | 79 | давл | есть
4. Измерения параметров потока, расхода, уровня, объема веществ | [6 empty] | 0
147 | 8692 | Бюретки | 0.28 | 474.88 |  |  | 11 | расход
148 | 9118 | Вычислители количества теплоты | 1.33 | 2255.68 |  |  | 34 | расход
149 | 8698 | Вычислители для учёта узлов нефти и газа (за один канал) | 1.33 | 2255.68 |  |  | 60 | расход
150 | 8694 | Дозаторы пипеточные (одноканальные) | 1.96 | 1214.3768 | 56 |  | 40 | расход
151 | 8695 | Дозаторы (электронные многоканальные) | 3.33 | 2063.2014 | 55 |  | 43 | расход
152 | 8696 | Колбы | 0.28 | 474.88 |  |  | 9 | расход
153 | 8697 | Комплексы измерительные (поверка по объёму за один канал) | 1.39 | 2357.44
154 | 9121 | Комплексы топливозаправочные ТЗК-100ХХХХХХ (за 1 канал) | 5.2 | 8819.2 |  |  | 59 | расход
155 | 8699 | Корректоры обьема газа | 1.33 | 2255.68 |  |  | 26 | расход
156 | 8700 | Мензурки мерные | 0.3 | 508.8 |  |  | 19 | расход
157 | 8701 | Мерник эталонный 2-го разряда М2Р-2000 | 9.5 | 16112 |  |  | 42 | расход
158 | 8702 | Мерники 2-го разряда с термокомпенсационной шкалой | 2.72 | 4613.12 |  |  | 54 | расход
159 | 8704 | Мерники металлические образцовые 2-го разряда (50, 100, 200, 500) дм3 | 2.33 | 3951.68 |  |  | 74 | расход
160 | 8705 | Мерники металлические образцовые 2-го разряда (10 ) дм3 | 1.6 | 2713.6 |  |  | 59 | расход
161 | 8706 | Мерники металлические эталонные 1-го разряда | 5.2 | 8819.2 |  |  | 48 | расход
162 | 8707 | Мерники технические 1-го класса М1КЛ- 500, 1000, 2000 | 7.9 | 13398.4 |  |  | 57 | расход
163 | 8708 | Пипетки | 0.3 | 508.8 |  |  | 11 | расход
164 | 9116 | Преобразователи расхода электромагнитные ПРЭМ (ДУ 15-65) | 3.25 | 5512 |  |  | 60 | расход
165 | 8710 | Расходомеры | 4.53 | 7682.88 |  |  | 15 | расход
166 | 8711 | Расходомеры ультразвуковые | 3.1 | 5257.6 |  |  | 30 | расход
167 | 8713 | Расходомеры ультразвуковые ( беспроливная / иммитационная поверка) | 4.53 | 7682.88 |  |  | 70 | расход
168 | 8717 | Расходомеры электромагнитные | 5.64 | 9565.44 |  |  | 32
169 | 8719 | Расходомеры-счетчики вихревые объемные (Ду 80, 100 ПГ выше 0,5%) | 4.48 | 7598.08 |  |  | 69 | расход
170 | 8723 | Расходомеры-счетчики электромагнитные [Ду 80, 100 ПГ ± (0,5 - 4) %] | 4.08 | 6919.68 |  |  | 73 | расход
171 | 8724 | Система измерений количества и показателей качества нефти А3501 | 19.2 | 32563.2 |  |  | 67 | расход
172 | 8725 | Система измерений количества и показателей качества нефти Объединенного берегового технологического комплекса "Сахалин-2" | 19.2 | 32563.2 |  |  | 125 | расход
173 | 8726 | Система измерений объемного расхода и объема газа и фильтрации в составе Южного узла отбора и учета газа Сахалин-2 (СИРОГ) | 19.2 | 32563.2 |  |  | 126 | расход
174 | 8727 | Система измерений расхода и объема природного газа на объединенном береговом технологическом комплексе "Сахалин-2" | 19.2 | 32563.2 |  |  | 118 | расход
175 | 8728 | Кружки мерные | 0.3 | 508.8 |  |  | 18 | расход
176 | 8730 | Счетчики тепловой энергии и воды | 2.95 | 5003.2 |  |  | 36 | расход
177 | 8731 | Счетчики ультразвуковые | 12 | 20352 |  |  | 27 | расход
178 | 8732 | Счетчики холодной и горячей воды крыльчатые (Ду 100, 150 мм) | 1.94 | 3290.24 |  |  | 64 | расход
179 | 8733 | Счетчики холодной и горячей воды крыльчатые (Ду 15мм) | 0.35 | 593.6 |  |  | 63 | расход
180 | 8734 | Счетчики холодной и горячей воды крыльчатые (Ду 20 мм) | 0.65 | 1102.4 |  |  | 64 | расход
181 | 8735 | Счетчики холодной и горячей воды крыльчатые (Ду 25, 32 мм) | 0.81 | 1373.76 |  |  | 68 | расход
182 | 8736 | Счетчики холодной и горячей воды крыльчатые (Ду 40, 50, 65, 80 мм) | 1.25 | 2120 |  |  | 74 | расход
183 | 8737 | Счетчики-расходомеры массовые | 3.25 | 5512 |  |  | 33 | расход
184 | 9117 | Теплосчетчики бытовые | 2.31 | 3917.76 |  |  | 25
185 | 8738 | Теплосчетчики (в комплекте с одним ППР) | 5.04 | 8547.84 |  |  | 43 | расход
186 | 8739 | Теплосчетчики (в комплекте с ППР) | 7.22 | 12245.12 |  |  | 37 | расход
187 | 8743 | Уровнемеры, датчики уровня | 2.7 | 4579.2 |  |  | 30 | расход
188 | 8744 | Установка поверочная малогабаритная МПУ "СЭМ"-1-200 | 5.5 | 9328 |  |  | 55 | расход
189 | 8745 | Установка расходомерная массовая УРМ Теплоком-80-01/0,05 | 15.8 | 26796.8 |  |  | 60 | расход
190 | 9152 | Установки поверочные ВПУ - Энерго М | 7.5 | 12720 |  |  | 39 | расход
191 | 9153 | Установки поверочные переносные УПСЖ 5П | 6.75 | 11448 |  |  | 43 | расход
192 | 9154 | Установки поверочные переносные УПСЖ 3ПМ | 6.25 | 10600 |  |  | 44 | расход
193 | 9120 | Установки поверочные средств измерений объема и массы для верхнего и нижнего налива УПМ-2000 | 13.5 | 22896 |  |  | 96 | расход
194 | 8746 | Цилиндры | 0.28 | 474.88 |  |  | 12 | расход
Измерения параметров потока, расхода, уровня, объема веществ (Охинский филиал)
195 | 8747 | Счетчики газа камерные (G1, G2, G3, G4) | 0.98 | 1662.08 |  |  | 43 | расход
5. Измерения физико-химического состава и свойств веществ | [6 empty] | 0
196 | 8748 | Анализатор ПАН-As | 6.84 | 11600.64 |  |  | 21 | физ-хим
197 | 8749 | pH-метры | 4 | 2478.32 | 76 |  | 12 | физ-хим
198 | 8750 | Анализатор серы, солей | 6.33 | 10735.68 |  |  | 26 | физ-хим
199 | 8751 | Анализаторы влажности кулонометрические | 2.93 | 4969.28 |  |  | 43 | физ-хим
200 | 8752 | Анализаторы вольтамперометрические | 6.24 | 10583.04 |  |  | 38 | физ-хим
201 | 8753 | Анализаторы вязкости HVM 472 | 3.55 | 6020.8 |  |  | 32 | физ-хим
202 | 8754 | Анализаторы гематологические | 3.82 | 6478.72 |  |  | 33 | физ-хим
203 | 8755 | Анализаторы давления насыщенных паров | 3.31 | 5613.76 |  |  | 41 | физ-хим
204 | 8756 | Анализаторы жидкости кондуктометрические | 3.39 | 5749.44 |  |  | 44 | физ-хим
205 | 8757 | Анализаторы жидкости лабораторные (за один параметр) | 5.5 | 3407.69 | 78 |  | 56 | физ-хим
206 | 8758 | Анализаторы жидкости Флюорат-02 | 7.56 | 4684.0248 | 107 |  | 37 | физ-хим
207 | 8759 | Анализаторы иммуноферментные | 3.54 | 6003.84 |  |  | 33 | физ-хим
208 | 8760 | Анализаторы комбинированные (за 1 параметр) | 2.6 | 4409.6 |  |  | 47 | физ-хим
209 | 8761 | Анализаторы критических состояний | 3.82 | 6478.72 |  |  | 38 | физ-хим
210 | 8762 | Анализаторы микробиологические БакТрак | 5.73 | 9718.08 |  |  | 42 | физ-хим
211 | 8763 | Анализаторы молока | 2.3 | 3900.8 |  |  | 22 | физ-хим
212 | 8764 | Анализаторы молока вискозиметрические | 2.5 | 4240 |  |  | 41 | физ-хим
213 | 8765 | Анализаторы мочи | 3.79 | 6427.84 |  |  | 20 | физ-хим
214 | 8766 | Анализаторы нефтепродуктов | 6.33 | 10735.68 |  |  | 30 | физ-хим
215 | 8767 | Анализаторы паров этанола | 2.89 | 4901.44 |  |  | 29 | физ-хим
216 | 8768 | Анализаторы паров этанола Alcotest | 3.08 | 5223.68 |  |  | 39 | физ-хим
217 | 8769 | Анализаторы паров этанола Lion Alcolmeter | 3.12 | 5291.52 |  |  | 45 | физ-хим
218 | 8770 | Анализаторы паров этанола АКПЭ-01-"Мета" | 2.89 | 4901.44 |  |  | 44 | физ-хим
219 | 8771 | Анализаторы паров этанола АЛКОТЕКТОР | 2.89 | 4901.44 |  |  | 40 | физ-хим
220 | 8772 | Анализаторы плотности жидкостей | 6.01 | 10192.96 |  |  | 35 | физ-хим
221 | 8773 | Анализаторы показателей гемостаза | 3.82 | 6478.72 |  |  | 37 | физ-хим
222 | 8774 | Анализаторы растворенного кислорода HI | 7.5 | 4646.85 | 107 |  | 43 | физ-хим
223 | 8775 | Анализаторы растворенного кислорода Марк | 7.5 | 4646.85 | 107 |  | 44 | физ-хим
224 | 8776 | Анализаторы ртути | 3.6 | 6105.6 |  |  | 21 | физ-хим
225 | 8777 | Анализаторы содержания нефтепродуктов в воде | 6.01 | 10192.96 |  |  | 48 | физ-хим
226 | 8779 | Анализаторы спиртосодержащих напитков | 3.58 | 6071.68 |  |  | 42 | физ-хим
227 | 8780 | Анализаторы температуры вспышки в закрытом тигле | 4.43 | 7513.28 |  |  | 52 | физ-хим
228 | 8781 | Анализаторы температуры вспышки в открытом тигле | 4.43 | 7513.28 |  |  | 52 | физ-хим
229 | 8784 | Анализаторы фотометрические автоматические Chem Well | 5.13 | 8700.48 |  |  | 56 | физ-хим
230 | 8785 | Анализаторы фотометрические универсальные КФК-3М | 8 | 4956.64 | 109 |  | 52 | физ-хим
231 | 8786 | Анализаторы электролитов и газов крови | 4.3 | 7292.8 |  |  | 42 | физ-хим
232 | 8787 | Аппараты рентгеновские | 7.61 | 12906.56 |  |  | 26 | физ-хим
233 | 8788 | Ареометры | 1.53 | 2594.88 |  |  | 13 | физ-хим
234 | 8789 | Вискозиметры капиллярные | 2.5 | 4240 |  |  | 28 | физ-хим
235 | 8790 | Вискозиметры ротационные | 3 | 5088 |  |  | 28 | физ-хим
236 | 8791 | Вискозиметры условной вязкости | 2.04 | 3459.84 |  |  | 34 | физ-хим
237 | 8792 | Вискозиметры Штабингера | 3.5 | 5936 |  |  | 27 | физ-хим
238 | 8793 | Газоанализаторы портативные (за 1 канал) | 2.7 | 1672.866 | 82 | (ГАЗЫ: СН4, СО, H2S, О2) | 45 | физ-хим
239 | 8794 | Газоанализаторы, датчики (за 1 датчик) | 2.15 | 3646.4 |  | (ГАЗЫ: СН4, СО, H2S, О2) | 42 | физ-хим
240 | 8796 | Газоанализаторы, датчики токсичных газов | 3.22 | 5461.12 |  | (ГАЗЫ: СН4, СО, H2S, О2) | 45 | физ-хим
241 | 8797 | Газоанализаторы, портативные | 3 | 5088 |  | (ГАЗЫ: СН4, СО, H2S, О2) | 32 | физ-хим
242 | 8798 | Газоанализаторы, трассовые, датчики стационарные | 3 | 5088 |  | (ГАЗЫ: СН4, СО, H2S, О2) | 53 | физ-хим
243 | 8799 | Денсиметры | 5.75 | 9752 |  |  | 14 | физ-хим
244 | 8800 | Денситометры | 4.5 | 7632 |  |  | 16 | физ-хим
245 | 8801 | Дымомеры | 3.5 | 2168.53 | 110 |  | 12 | физ-хим
246 | 8802 | Измерители комбинированные Seven | 5.5 | 3407.69 | 78 |  | 36 | физ-хим
247 | 8803 | Измерители комбинированные кондуктометрические | 5.73 | 9718.08 |  |  | 50 | физ-хим
248 | 8804 | Измерители концентрации нитратов микропроцессорные | 2.93 | 4969.28 |  |  | 54 | физ-хим
249 | 8805 | Измерители светового коэффициента пропускания автомобильных стекол | 2.3 | 3900.8 |  |  | 70 | физ-хим
250 | 8806 | Иономеры | 4 | 2478.32 | 77 |  | 12 | физ-хим
251 | 8807 | Каналы/контуры измерений загазованности измерительных систем | 3.96 | 6716.16 |  |  | 64 | физ-хим
252 | 8808 | Коагулометры | 3.71 | 6292.16 |  |  | 17 | физ-хим
253 | 8809 | Колориметры | 3 | 1858.74 | 104 |  | 15 | физ-хим
254 | 8810 | Кондуктомеры | 4 | 2478.32 | 103 |  | 16 | физ-хим
255 | 8811 | Кондуктометры-солемеры (однопредельные) | 3.39 | 5749.44 |  |  | 43 | физ-хим
256 | 8812 | Концентратомеры | 3.6 | 6105.6 |  |  | 20 | физ-хим
257 | 8813 | Масс-спектрометры | 10 | 6195.8 | 87 |  | 21 | физ-хим
258 | 8814 | Мутномеры | 5.75 | 9752 |  |  | 13 | физ-хим
259 | 8815 | Оксиметры | 5.39 | 9141.44 |  |  | 13 | физ-хим
260 | 9155 | Оксиметры OxiTop (за 1 датчик) | 1 | 1696
261 | 8816 | Плотномеры | 6.01 | 10192.96 |  |  | 14 | физ-хим
262 | 8817 | Полярографы | 6.24 | 10583.04 |  |  | 15 | физ-хим
263 | 8818 | Приборы, регистраторы для определения температуры вспышки | 4.43 | 7513.28 |  |  | 62 | физ-хим
264 | 8819 | Рефрактометры | 3.87 | 2397.7746 | 106 |  | 18 | физ-хим
265 | 8820 | Сигнализаторы | 3 | 5088 |  | (ГАЗЫ: СН4, СО, H2S, О2) | 17 | физ-хим
266 | 8821 | Сигнализаторы стационарные (за 1 канал) | 2.7 | 1672.866 | 82 | (ГАЗЫ: СН4, СО, H2S, О2) | 45 | физ-хим
267 | 8822 | Сигнализаторы горючих газов и паров (за 1 канал) | 2.7 | 1672.866 | 82 | (ГАЗЫ: СН4, СО, H2S, О2) | 52 | физ-хим
268 | 8823 | Сигнализаторы загазованности оксидом углерода | 3.71 | 6292.16 |  |  | 49 | физ-хим
269 | 8824 | Сигнализаторы загазованности природным газом | 3 | 5088 |  |  | 48 | физ-хим
270 | 8825 | Сигнализаторы загазованности природным газом стационарные | 3.54 | 6003.84 |  |  | 61 | физ-хим
271 | 8826 | Сигнализаторы паров этанола пороговые | 2.79 | 4731.84 |  |  | 41 | физ-хим
272 | 8828 | Системы аварийного отключения газа (за 1 канал) | 2.1 | 3561.6 |  | (ГАЗЫ: СН4, СО, H2S, О2) | 51 | физ-хим
273 | 9158 | Системы анализа отработавших газов и дымности | 3.22 | 5461.12 |  | Pollux S 300, Pollux G 400, Pollux G 400S, Pollux C 600, Emma 430, Emma 440S, Emma 440, Emma 460 | 50
274 | 8829 | Системы газоаналитические (за 1 канал) | 2.1 | 3561.6 |  | (ГАЗЫ: СН4, СО, H2S, О2) | 42 | физ-хим
275 | 8830 | Системы для иммуноферментного анализа | 4.53 | 7682.88 |  |  | 41 | физ-хим
276 | 8831 | Системы индивидуального контроля загазованности (бытовые) | 1 | 1696 |  |  | 61 | физ-хим
277 | 8832 | Системы капиллярного электрофореза | 7.89 | 13381.44 |  |  | 38 | физ-хим
278 | 8833 | Спектрометры эмиссионные | 6.33 | 10735.68 |  |  | 28 | физ-хим
279 | 8834 | Спектрометры атомно-абсорбционные | 11 | 6815.38 | 108 |  | 38 | физ-хим
280 | 8835 | Спектрометры рентгеновские | 6.94 | 11770.24 |  |  | 30 | физ-хим
281 | 8836 | Спектрофотометры | 8 | 4956.64 | 109 |  | 21 | физ-хим
282 | 8837 | Титраторы | 2.93 | 4969.28 |  |  | 13 | физ-хим
283 | 8838 | Фотоколориметры | 3 | 1858.74 | 104 |  | 19 | физ-хим
284 | 8839 | Фотометры | 4 | 2478.32 | 103 |  | 14 | физ-хим
285 | 8840 | Фотометры биохимические полуавтоматические | 5.36 | 9090.56 |  |  | 47 | физ-хим
286 | 8841 | Фотометры для микропланшетов | 3.93 | 6665.28 |  |  | 33 | физ-хим
287 | 8842 | Фотометры пламенные | 6.39 | 10837.44 |  |  | 24 | физ-хим
288 | 8843 | Фотометры фотоэлектрические | 4 | 2478.32 | 103 |  | 32 | физ-хим
289 | 8844 | Фурье-спектрофотометры | 6.33 | 10735.68 |  |  | 27 | физ-хим
290 | 8845 | Хроматографы | 10 | 6195.8 | 87 |  | 16 | физ-хим
291 | 8846 | Экспресс-анализаторы биохимические | 5.39 | 9141.44 |  |  | 38 | физ-хим
6. Теплофизические и температурные измерения | [6 empty] | 0
292 | 8847 | Блоки преобразования сигналов БПС | 1.4 | 2374.4 |  |  | 37 | тепло
293 | 8848 | Гигрометры психрометрические | 0.5 | 309.79 | 90 |  | 32 | тепло
294 | 8849 | Датчики / преобразователи температуры | 1.49 | 2527.04 |  |  | 41 | тепло
295 | 8850 | Калибраторы многофункциональные (по каналу температуры) | 6.01 | 10192.96 |  |  | 59 | тепло
296 | 8851 | Калибраторы температуры | 7.98 | 13534.08 |  |  | 27 | тепло
297 | 8853 | Калориреметры сжигания с бомбой (поверка на эталоне заказчика) | 5.1 | 8649.6 |  |  | 66 | тепло
298 | 8854 | Каналы/контуры измерительных систем (температуры ) | 3.24 | 5495.04 |  |  | 54 | тепло
299 | 8855 | Каналы/контуры измерительных систем (поверка по унифицир вых. Сигналу) | 0.75 | 1272 |  |  | 74 | тепло
300 | 8856 | Комплекты термометров сопротивления | 1.14 | 1933.44 |  |  | 39 | тепло
301 | 8858 | Мосты автоматические, потенциометры, милливольтметры (температуры) | 1.58 | 2679.68 |  |  | 70 | тепло
302 | 8859 | Пирометры / термометры инфракрасные [ (-40…450) °С] | 3.24 | 5495.04 |  |  | 56 | тепло
303 | 8861 | Преобразователи термоэлектрические ТХА-0292, ТХК-0292, ТХА-0192, | 2.37 | 4019.52 |  |  | 69 | тепло
304 | 8862 | Приборы комбинированные по каналу влажности | 1.36 | 2306.56 |  |  | 47 | тепло
305 | 8863 | Приборы комбинированные по каналу температуры | 0.88 | 1492.48 |  |  | 49 | тепло
306 | 8864 | Приборы комбинированные по каналу температуры и влажности | 1.95 | 3307.2 |  |  | 61 | тепло
307 | 9148 | Приборы комбинированные по каналу температуры, влажности и давления | 3.25 | 5512 |  |  | 71 | тепло
308 | 8865 | Приборы судебно-медицинского эксперта ПСМЭ | 1.2 | 2035.2 |  |  | 46 | тепло
309 | 8866 | Термометры биметаллические, манометрические | 0.91 | 1543.36 |  |  | 47 | тепло
310 | 8867 | Термометры жидкостные стекляные (ЦД 0,5 и выше) | 0.38 | 644.48 |  |  | 51 | тепло
311 | 8869 | Термометры ртутные метеорологические к аспирационному психрометру ТМ-6 | 0.91 | 1543.36 |  |  | 74 | тепло
312 | 8870 | Термометры ртутные стеклянные лабораторные (ц.д. 0,2 и ниже) | 0.88 | 1492.48 |  |  | 64 | тепло
313 | 8871 | Термометры сопротивления | 0.69 | 1170.24 |  |  | 28 | тепло
314 | 8872 | Термометры сопротивления ТПК | 0.73 | 1238.08 |  |  | 32 | тепло
315 | 8873 | Термометры стеклянные (ц.д. 0,2 и ниже) | 0.95 | 1611.2 |  |  | 43 | тепло
316 | 8874 | Термометры цифровые | 1.2 | 2035.2 |  |  | 23 | тепло
317 | 8875 | Термометры цифровые за каждый доп. канал (зонд) | 0.86 | 1458.56 |  |  | 51 | тепло
318 | 8876 | Термометры электроконтактные и термометры электроконтактные | 1.01 | 1712.96 |  |  | 64 | тепло
319 | 8877 | Термометры электронные медицинские | 1.11 | 1882.56 |  |  | 38 | тепло
320 | 8879 | Термопары / реобразователи термоэлектрические | 2.5 | 4240 |  |  | 49 | тепло
321 | 8881 | Термостаты жидкостные | 7.98 | 13534.08 |  |  | 25 | тепло
7. Измерения времени и частоты | [6 empty] | 0
322 | 8882 | Аппаратуры повременного учета соединений | 2.25 | 3816 |  | (1 – 10800) с ПГ ± 1,5 с | 44 | время
323 | 8883 | Генераторы сигналов низкочастотные | 4.18 | 7089.28 |  | 0,1 Гц – 35 МГц ПГ ± (1 – 2) % | 39 | время
324 | 8884 | Генераторы сигналов низкочастотные (U вых. более 10 В) | 5.11 | 8666.56 |  | 0,1 Гц – 35 МГц ПГ ± (1 – 2) % | 58 | время
325 | 8885 | Генераторы сигналов низкочастотные (Кг 0,002 %) | 5.51 | 9344.96 |  | 0,1 Гц – 35 МГц ПГ ± (1 – 2) % | 51 | время
326 | 8886 | Генераторы сигналов низкочастотные прецизионные Г3-110 | 9.5 | 16112 |  | (0 – 1299,999) МГц ПГ ± 5•10-7 | 58 | время
327 | 8888 | Генераторы функциональные | 7.55 | 12804.8 |  | (0,02 – 2•104) Гц (1•10-5 – 10) В Перемен. составл.R (0,005 – 10) Ом Постоян. составл. R (10 – 1000) Ом ПГ ± (0,5 – 2,5) % ПГ ± (1 – 9,5) % ПГ ± (2 – 5) % ПГ ± 2 % | 29 | время
328 | 8890 | Измерители скорости движения транспортных средств | 2.59 | 4392.64 |  | (20 – 400) км/ч ПГ ± 1 км/ч |  | время
329 | 9119 | Измерители текущих значений времени с видеофиксацией | 2.59 | 4392.64 |  |  | только паркон
330 | 8891 | Компараторы частотные | 10.5 | 17808 |  | 1 МГц; 5 МГц; 10 МГц ПГ ± 2•10-11 за сутки |  | время
331 | 8893 | Секундомеры механические | 0.59 | 1000.64 |  | (3 – 3600) с (1 – 10) с ПГ ± (0,1 – 1,8) с ПГ ± (0,03 – 0,05) с |  | время
332 | 8894 | Секундомеры электрические | 0.96 | 1628.16 |  | (3 – 3600) с (1 – 10) с ПГ ± (0,1 – 1,8) с ПГ ± (0,03 – 0,05) с |  | время
333 | 8895 | Секундомеры электронные | 1.51 | 2560.96 |  | (0,1 – 9999,99) с ПГ ± (0,001 – 0,16) с |  | время
334 | 8896 | Секундомеры электронные с таймерным выходом | 3.78 | 6410.88 |  | (0,1 – 9999,99) с ПГ ± (0,001 – 0,16) с |  | время
335 | 8897 | Синтезаторы частоты | 9.63 | 16332.48 |  | (0 – 1299,999) МГц ПГ ± 5•10-7 |  | время
336 | 8898 | Системы измерений длительности соединений | 2.25 | 3816 |  | (1 – 3600) c (10 – 1•107) байт ПГ ± 1 с ПГ ± 1 байт |  | время
337 | 8899 | Стенды автоматизированные для испытаний и поверки радиолокационных измерителей скорости | 6.7 | 11363.2 |  | (20 – 300) км/ч ПГ ± 0,1 км/ч |  | время
338 | 8900 | Стенды для поверки локомотивных скоростемеров | 7.6 | 12889.6 |  | (20 – 300) км/ч ПГ ± 0,1 км/ч |  | время
339 | 8901 | Тарификаторы таксофонов | 0.51 | 864.96 |  | 1000 мс ПГ ± 1,5 % |  | время
340 | 8902 | Тахографы | 1.56 | 2645.76 |  | (0 – 9 999 999,9) км (0 – 220) км/час ПГ ± 0,1 км ПГ ± 2 с ПГ ± 1 км/час |  | время
341 | 8903 | Установки для поверки секундомеров | 7.1 | 12041.6 |  | (0,1 – 9999,99) с ПГ ± (0,001 – 0,16) с |  | время
342 | 8910 | Частотомеры электронно-счетные | 6 | 10176 |  | (0,005 Гц – 37,5•109) Гц ПГ ± 1•10-8 |  | время
343 | 8912 | Частотомеры электронно-счетные импортные | 8.85 | 15009.6 |  | (0,005 Гц – 37,5•109) Гц ПГ ± 1•10-8 |  | время
344 | 8913 | Частотомеры электронно-счетные со сменными блоками | 8.85 | 15009.6 |  | (0,005 Гц – 37,5•109) Гц ПГ ± 1•10-8 |  | время
8. Измерения электрических и магнитных величин | [6 empty] | 0 | эл
345 | 8914 | Ампервольтметры переносные | 1.8 | 3052.8 |  | КТ ниже 1; (0,025 … 30) А, (40 … 1000) Гц; (0,1 … 1000) В, (40 … 1000) Гц; (0,000002 … 30) А; (0,001 … 1000) В | 30 | эл
346 | 8915 | Амперметры, вольтметры лабораторные | 3.7 | 6275.2 |  | КТ 0,1 - 1,0 ; (0,025 … 30) А, (40 … 1000) Гц; (0,1 … 1000) В, (40 … 1000) Гц; (0,000002 … 30) А; (0,001 … 1000) В | 39 | эл
347 | 8916 | Амперметры, вольтметры, омметры | 0.6 | 1017.6 |  | КТ 1 - 4, щитовые; (0,025 … 30) А, (40 … 1000) Гц; (0,1 … 1000) В, (40 … 1000) Гц; (0,000002 … 30) А; (0,001 … 1000) В | 35 | эл
348 | 8917 | Анализаторы параметров качества электрической энергии | 5.7 | 9667.2 |  | ПГ ± (0,1 … 0,5) %, (0,025 … 30) А, (40 … 1000) Гц; ПГ ± (0,1 … 0,5) %, (0,1 … 1000) В, (40 … 1000) Гц; ПГ ± (0,1 … 0,5) %, (0,000002 … 30) А; ПГ ± (0,05 ... 0,5) %, (0,001 … 1000) В; ПГ ± (0,002 … 100) %, 0,001 Ом … 1 ТОм ) | 58 | эл
349 | 8921 | Варметры и ваттметры рабочие | 1.2 | 2035.2 |  | КТ 1,0 - 4,0; (0,01 … 6000) Вт, (40 … 1000) Гц | 32 | эл
350 | 8922 | Ваттметры, вольтамперметры (ПГ ± 0,2 %) | 5.4 | 9158.4 |  | ПГ ± 0,2 %; 0,01 … 6000 Вт, (40 … 1000) Гц | 44 | эл
351 | 8923 | Влагомер древесины электронный | 3 | 5088 |  | ПГ ± 0,002 … 100 %; ПГ ± (0,002 … 100) %, 0,001 Ом … 1 ТОм ) | 35 | эл
352 | 8924 | Вольтамперфазометры аналоговые | 3 | 5088 |  | ПГ ± (0,1 … 0,5) %, (0,025 … 30) А, (40 … 1000) Гц; ПГ ± (0,1 … 0,5) %, (0,1 … 1000) В, (40 … 1000) Гц | 34 | эл
353 | 8925 | Вольтамперфазометры цифровые | 3.96 | 6716.16 |  | ПГ ± (0,1 … 0,5) %, (0,025 … 30) А, (40 … 1000) Гц; ПГ ± (0,1 … 0,5) %, (0,1 … 1000) В, (40 … 1000) Гц | 32 | эл
354 | 9135 | Вольтметры цифровые универсальные | 5 | 8480 |  | (1•10-2 – 1000) В; (1•10-2 – 1000) В; (10 – 1•109) Гц4 ПГ ± (0,05 – 0,5) %; ПГ ± (0,1 – 25) %
355 | 8927 | Делители напряжения постоянного тока | 3 | 5088 |  | ПГ ± (0,005 … 0,1) %; (0,1 … 1000) В | 40 | эл
356 | 8929 | Измерители комплексные сопротивления электрических цепей | 3 | 5088 |  | ПГ ± (0,002 … 100) %, 0,001 Ом … 1 ТОм | 61 | эл
357 | 8930 | Измерители мощности | 1.6 | 2713.6 |  | ПГ ± (0,1 … 0,5) %, (0,025 … 30) А, (40 … 1000) Гц; ПГ ± (0,1 … 0,5) %, (0,1 … 1000) В, (40 … 1000) Гц; (0,01 … 6000) Вт | 24 | эл
358 | 8931 | Измерители напряжения прикосновения и тока короткого замыкания | 6 | 10176 |  | (60 … 250) В, ПГ ± 2 %; (3,3 … 500) мА, ПГ ± 5 %; (10 … 12,5) кОм, ПГ ± (5 … 7) % | 66 | эл
359 | 8932 | Измерители параметров аккумуляторных батарей | 8.23 | 13958.08 |  | ПГ ± (0,1 … 0,5) %, (0,000002 … 30) А; ПГ ± (0,05 ... 0,5) %, (0,001 … 1000) В; | 48 | эл
360 | 8933 | Измерители параметров изоляции | 5.7 | 9667.2 |  | ПГ ± (0,002 … 100) %, 0,001 Ом … 1 ТОм) | 34 | эл
361 | 8934 | Измерители параметров качества электрической энергии | 5.4 | 9158.4 |  | ПГ ± (0,1 … 0,5) %, (0,025 … 30) А, (40 … 1000) Гц; ПГ ± (0,1 … 0,5) %, (0,1 … 1000) В, (40 … 1000) Гц; ПГ ± (0,1 … 0,5) %, (0,000002 … 30) А; ПГ ± (0,05 ... 0,5) %, (0,001 … 1000) В; ПГ ± (0,002 … 100) %, 0,001 Ом … 1 ТОм ) | 57 | эл
362 | 8935 | Измерители параметров трансформаторов | 14.6 | 24761.6 |  | ПГ ± (0,1 … 0,5) %, (0,025 … 30) А, (40 … 1000) Гц; ПГ ± (0,1 … 0,5) %, (0,1 … 1000) В, (40 … 1000) Гц; ПГ ± (0,002 … 100) %, 0,001 Ом … 1 ТОм ) | 42 | эл
363 | 8936 | Измерители параметров устройств защитного отключения и заземления | 3.82 | 6478.72 |  | ПГ ± (0,1 … 0,5) %, (0,025 … 30) А, (40 … 1000) Гц; ПГ ± (0,1 … 0,5) %, (0,1 … 1000) В, (40 … 1000) Гц; ПГ ± (0,002 … 100) %, 0,001 Ом … 1 ТОм ) | 69 | эл
364 | 8937 | Измерители параметров цепей "фаза-нуль" и "фаза-фаза" электросетей | 4.4 | 7462.4 |  | ПГ ± (0,1 … 0,5) %, (0,025 … 30) А, (40 … 1000) Гц; ПГ ± (0,1 … 0,5) %, (0,1 … 1000) В, (40 … 1000) Гц; ПГ ± (0,002 … 100) %, 0,001 Ом … 1 ТОм ) | 71 | эл
365 | 8938 | Измерители параметров цепей электропитания зданий | 4.5 | 7632 |  | ПГ ± (0,1 … 0,5) %, (0,025 … 30) А, (40 … 1000) Гц; ПГ ± (0,1 … 0,5) %, (0,1 … 1000) В, (40 … 1000) Гц; ПГ ± (0,1 … 0,5) %, (0,000002 … 30) А; ПГ ± (0,05 ... 0,5) %, (0,001 … 1000) В; ПГ ± (0,002 … 100) %, 0,001 Ом … 1 ТОм ) | 53 | эл
366 | 8939 | Измерители параметров электробезопасности электроустановок | 3.82 | 6478.72 |  | ПГ ± (0,1 … 0,5) %, (0,025 … 30) А, (40 … 1000) Гц; ПГ ± (0,1 … 0,5) %, (0,1 … 1000) В, (40 … 1000) Гц; ПГ ± (0,1 … 0,5) %, (0,000002 … 30) А; ПГ ± (0,05 ... 0,5) %, (0,001 … 1000) В; ПГ ± (0,002 … 100) %, 0,001 Ом … 1 ТОм ) | 62 | эл
367 | 8941 | Измерители параметров электроэнергии | 5.4 | 9158.4 |  | ПГ ± (0,1 … 0,5) %, (0,025 … 30) А, (40 … 1000) Гц; ПГ ± (0,1 … 0,5) %, (0,1 … 1000) В, (40 … 1000) Гц; ПГ ± (0,1 … 0,5) %, (0,000002 … 30) А; ПГ ± (0,05 ... 0,5) %, (0,001 … 1000) В; ПГ ± (0,002 … 100) %, 0,001 Ом … 1 ТОм ) | 41 | эл
368 | 8942 | Измерители показателей качества электрической энергии | 5.7 | 9667.2 |  | ПГ ± (0,1 … 0,5) %, (0,025 … 30) А, (40 … 1000) Гц; ПГ ± (0,1 … 0,5) %, (0,1 … 1000) В, (40 … 1000) Гц; ПГ ± (0,1 … 0,5) %, (0,000002 … 30) А; ПГ ± (0,05 ... 0,5) %, (0,001 … 1000) В; ПГ ± (0,002 … 100) %, 0,001 Ом … 1 ТОм ) | 58 | эл
369 | 8943 | Измерители потенциалов цифровые | 3 | 5088 |  | ПГ ± (0,05 ... 0,5) %, (0,001 … 1000) В | 36 | эл
370 | 8944 | Измерители сопротивления заземления и изоляции | 3 | 5088 |  | ПГ ± (0,1 … 0,5) %, (0,025 … 30) А, (40 … 1000) Гц; ПГ ± (0,1 … 0,5) %, (0,1 … 1000) В, (40 … 1000) Гц; ПГ ± (0,1 … 0,5) %, (0,000002 … 30) А; ПГ ± (0,05 ... 0,5) %, (0,001 … 1000) В; ПГ ± (0,002 … 100) %, 0,001 Ом … 1 ТОм ) | 50 | эл
371 | 8945 | Измерители сопротивления петли "фаза-нуль", "фаза-фаза" | 1.92 | 3256.32 |  | ПГ ± (0,1 … 0,5) %, (0,025 … 30) А, (40 … 1000) Гц; ПГ ± (0,1 … 0,5) %, (0,1 … 1000) В, (40 … 1000) Гц; ПГ ± (0,1 … 0,5) %, (0,000002 … 30) А; ПГ ± (0,05 ... 0,5) %, (0,001 … 1000) В; ПГ ± (0,002 … 100) %, 0,001 Ом … 1 ТОм ) | 59 | эл
372 | 8946 | Измерители сопротивления, увлажненности и степени старения электроизоляции | 4.4 | 7462.4 |  | ПГ ± (0,002 … 100) %, 0,001 Ом … 1 ТОм ) | 78 | эл
373 | 8947 | Измерители электрического сопротивления | 3.5 | 5936 |  | ПГ ± (0,002 … 100) %, 0,001 Ом … 1 ТОм ) | 44 | эл
374 | 8948 | Измерители-регистраторы напряжений многоканальные | 3 | 5088 |  | ПГ ± (0,1 … 0,5) %, (0,1 … 1000) В, (40 … 1000) Гц; ПГ ± (0,05 ... 0,5) %, (0,001 … 1000) В | 54 | эл
375 | 8949 | Измеритель напряжения электронный | 2.3 | 3900.8 |  | ПГ ± (0,1 … 0,5) %, (0,1 … 1000) В, (40 … 1000) Гц; ПГ ± (0,05 ... 0,5) %, (0,001 … 1000) В | 38 | эл
376 | 8950 | Источники питания постоянного тока | 2.4 | 4070.4 |  | ПГ ± (0,1 … 0,5) %, (0,000002 … 30) А | 38 | эл
377 | 8951 | Калибраторы (по каналам электрических величин многодиапазонные) | 7 | 11872 |  | ПГ ± (0,1 … 0,5) %, (0,025 … 30) А, (40 … 1000) Гц; ПГ ± (0,1 … 0,5) %, (0,1 … 1000) В, (40 … 1000) Гц; ПГ ± (0,1 … 0,5) %, (0,000002 … 30) А; ПГ ± (0,05 ... 0,5) %, (0,001 … 1000) В; ПГ ± (0,002 … 100) %, 0,001 Ом … 1 ТОм ) | 67 | эл
378 | 8954 | Калибраторы программируемые | 16 | 27136 |  | ПГ ± (0,1 … 0,5) %, (0,025 … 30) А, (40 … 1000) Гц; ПГ ± (0,1 … 0,5) %, (0,1 … 1000) В, (40 … 1000) Гц; ПГ ± (0,1 … 0,5) %, (0,000002 … 30) А; ПГ ± (0,05 ... 0,5) %, (0,001 … 1000) В; ПГ ± (0,002 … 100) %, 0,001 Ом … 1 ТОм ) | 31 | эл
379 | 8956 | Клещи электроизмерительные | 4.67 | 7920.32 |  | КТ 1,0 … 4,0, (10 … 300) А | 30 | эл
380 | 8962 | Магазины электрического сопротивления | 3.5 | 5936 |  | ПГ ± (0,002 … 100) %, 0,001 Ом … 1 ТОм ) | 42 | эл
381 | 8963 | Мегаомметры щитовые | 1.2 | 2035.2 |  | ПГ ± (0,002 … 100) %, 0,001 Ом … 1 ТОм ) | 23 | эл
382 | 8964 | Мегаомметры стрелочные переносные | 2 | 3392 |  | ПГ ± (0,002 … 100) %, 0,001 Ом … 1 ТОм ) | 37 | эл
383 | 8965 | Мегаомметры цифровые переносные | 3 | 5088 |  | ПГ ± (0,002 … 100) %, 0,001 Ом … 1 ТОм ) | 35 | эл
384 | 8967 | Меры электрического сопротивления однозначные | 3 | 5088 |  | ПГ ± (0,002 … 100) %, 0,001 Ом … 1 ТОм ) | 49 | эл
385 | 8968 | Микроомметры | 3.5 | 5936 |  | ПГ ± (0,002 … 100) %, 0,001 Ом … 1 ТОм ) | 16 | эл
386 | 8969 | Миллиомметры | 3.5 | 5936 |  | ПГ ± (0,002 … 100) %, 0,001 Ом … 1 ТОм ) | 17 | эл
387 | 8970 | Мосты кабельные, переменного и постоянного тока | 2 | 3392 |  | ПГ ± (0,002 … 100) %, 0,001 Ом … 1 ТОм ) | 51 | эл
388 | 8971 | Мультиметры | 5.4 | 9158.4 |  | Мультиметры ПГ ± (0,1 … 0,5) %, (0,025 … 30) А, (40 … 1000) Гц; ПГ ± (0,1 … 0,5) %, (0,1 … 1000) В, (40 … 1000) Гц; ПГ ± (0,1 … 0,5) %, (0,000002 … 30) А; ПГ ± (0,05 ... 0,5) %, (0,001 … 1000) В; ПГ ± (0,002 … 100) %, 0,001 Ом … 1 ТОм ) | 15 | эл
389 | 8973 | Омметры | 6 | 10176 |  | ПГ ± (0,002 … 100) %, 0,001 Ом … 1 ТОм ) | 12 | эл
390 | 8977 | Прибор для измерения параметров однофазной цепи | 6 | 10176 |  | ПГ ± (0,1 … 0,5) %, (0,025 … 30) А, (40 … 1000) Гц; ПГ ± (0,1 … 0,5) %, (0,1 … 1000) В, (40 … 1000) Гц; ПГ ± (0,1 … 0,5) %, (0,000002 … 30) А; ПГ ± (0,05 ... 0,5) %, (0,001 … 1000) В; ПГ ± (0,002 … 100) %, 0,001 Ом … 1 ТОм ) | 52 | эл
391 | 8978 | Приборы для комплексной проверки параметров электроустановок | 3.5 | 5936 |  | ПГ ± (0,1 … 0,5) %, (0,025 … 30) А, (40 … 1000) Гц; ПГ ± (0,1 … 0,5) %, (0,1 … 1000) В, (40 … 1000) Гц; ПГ ± (0,1 … 0,5) %, (0,000002 … 30) А; ПГ ± (0,05 ... 0,5) %, (0,001 … 1000) В; ПГ ± (0,002 … 100) %, 0,001 Ом … 1 ТОм ) | 64 | эл
392 | 8979 | Приборы для контроля сопротивления петли фаза-нуль | 1.92 | 3256.32 |  | ПГ ± (0,1 … 0,5) %, (0,1 … 1000) В, (40 … 1000) Гц; ПГ ± (0,002 … 100) %, 0,001 Ом … 1 ТОм ) | 55 | эл
393 | 8980 | Приборы для проверки устройств защитного отключения | 7 | 11872 |  | ПГ ± (0,1 … 0,5) %, (0,025 … 30) А, (40 … 1000) Гц; ПГ ± (0,1 … 0,5) %, (0,1 … 1000) В, (40 … 1000) Гц; ПГ ± (0,002 … 100) %, 0,001 Ом … 1 ТОм ) | 55 | эл
394 | 8981 | Приборы измерительные мнофункциональные цифровые | 4.4 | 7462.4 |  | ПГ ± (0,1 … 0,5) %, (0,025 … 30) А, (40 … 1000) Гц; ПГ ± (0,1 … 0,5) %, (0,1 … 1000) В, (40 … 1000) Гц; ПГ ± (0,1 … 0,5) %, (0,000002 … 30) А; ПГ ± (0,05 ... 0,5) %, (0,001 … 1000) В; ПГ ± (0,002 … 100) %, 0,001 Ом … 1 ТОм ) | 53 | эл
395 | 8982 | Приборы многофункциональные электроизмерительные | 1.5 | 2544 |  | ПГ ± (0,1 … 0,5) %, (0,025 … 30) А, (40 … 1000) Гц; ПГ ± (0,1 … 0,5) %, (0,1 … 1000) В, (40 … 1000) Гц; ПГ ± (0,1 … 0,5) %, (0,000002 … 30) А; ПГ ± (0,05 ... 0,5) %, (0,001 … 1000) В; ПГ ± (0,002 … 100) %, 0,001 Ом … 1 ТОм ) | 53 | эл
396 | 8983 | Приборы универсальные Р 4833 | 5 | 8480 |  | ПГ ± (0,1 … 0,5) %, (0,000002 … 30) А; ПГ ± (0,002 … 100) %, 0,001 Ом … 1 ТОм ) | 32 | эл
397 | 8984 | Приборы электроизмерительные лабораторные переносные аналоговые | 5.4 | 9158.4 |  | ПГ ± (0,1 … 0,5) %, (0,025 … 30) А, (40 … 1000) Гц; ПГ ± (0,1 … 0,5) %, (0,1 … 1000) В, (40 … 1000) Гц; ПГ ± (0,1 … 0,5) %, (0,000002 … 30) А; ПГ ± (0,05 ... 0,5) %, (0,001 … 1000) В; ПГ ± (0,002 … 100) %, 0,001 Ом … 1 ТОм ) | 68 | эл
398 | 8985 | Приборы энергетика многофункциональные портативные | 13.64 | 23133.44 |  | ПГ ± (0,1 … 0,5) %, (0,025 … 30) А, (40 … 1000) Гц; ПГ ± (0,1 … 0,5) %, (0,1 … 1000) В, (40 … 1000) Гц; ПГ ± (0,1 … 0,5) %, (0,000002 … 30) А; ПГ ± (0,05 ... 0,5) %, (0,001 … 1000) В; ПГ ± (0,002 … 100) %, 0,001 Ом … 1 ТОм ) | 55 | эл
399 | 8987 | Сопротивления добавочные | 0.6 | 1017.6 |  | ПГ ± (0,002 … 100) %, 0,001 Ом … 1 ТОм ) | 29 | эл
400 | 8988 | Счетчики активной и реактивной электрической энергии трехфазные переносные | 13.64 | 23133.44 |  | КТ 0,2 … 2; (0,025 … 100) А; (15 .. 380) В; (50 … 600) Гц | 78 | эл
401 | 8989 | Счетчики активной и реактивной энергии трехфазные | 1.81 | 3069.76 |  | КТ 0,2 … 2; (0,025 … 100) А; (15 .. 380) В; (50 … 600) Гц | 53 | эл
402 | 8990 | Счетчики электрической энергии однофазные | 1.18 | 2001.28 |  | КТ 0,2 … 2; (100 … 220) В; (50 … 600) Гц | 45 | эл
403 | 8991 | Тестеры электрических установок | 5.4 | 9158.4 |  | ПГ ± (0,1 … 0,5) %, (0,025 … 30) А, (40 … 1000) Гц; ПГ ± (0,1 … 0,5) %, (0,1 … 1000) В, (40 … 1000) Гц; ПГ ± (0,1 … 0,5) %, (0,000002 … 30) А; ПГ ± (0,05 ... 0,5) %, (0,001 … 1000) В; ПГ ± (0,002 … 100) %, 0,001 Ом … 1 ТОм ) | 35 | эл
404 | 8992 | Трансформатор напряжения однофазный | 3 | 5088 |  | КТ (0,2 ...0,5); (6 … 10) кВ | 39 | эл
405 | 8993 | Трансформатор напряжения трехфазные | 5 | 8480 |  | КТ (0,2 ...0,5); (6 … 10) кВ | 39 | эл
406 | 8994 | Трансформаторы тока (низковольтные многопредельные) | 2 | 3392 |  | КТ (0,05 … 10); (1 … 5000) А | 55 | эл
407 | 8995 | Трансформаторы тока (низковольтные однопредельные) | 0.9 | 1526.4 |  | КТ (0,05 … 10); (1 … 5000) А | 54 | эл
408 | 8996 | Трансформаторы тока высоковольтные однопредельные) | 4 | 6784 |  | КТ (0,05 … 10); (1 … 5000) А | 54 | эл
409 | 8998 | Установки измерительные | 18.6 | 31545.6 |  | ПГ ± (0,1 … 0,5) %, (0,025 … 30) А, (40 … 1000) Гц; ПГ ± (0,1 … 0,5) %, (0,1 … 1000) В, (40 … 1000) Гц; ПГ ± (0,1 … 0,5) %, (0,000002 … 30) А; ПГ ± (0,05 ... 0,5) %, (0,001 … 1000) В; ПГ ± (0,002 … 100) %, 0,001 Ом … 1 ТОм ) | 29 | эл
410 | 9000 | Установки многофункциональные измерительные | 15.2 | 25779.2 |  | ПГ ± (0,1 … 0,5) %, (0,025 … 30) А, (40 … 1000) Гц; ПГ ± (0,1 … 0,5) %, (0,1 … 1000) В, (40 … 1000) Гц; ПГ ± (0,1 … 0,5) %, (0,000002 … 30) А; ПГ ± (0,05 ... 0,5) %, (0,001 … 1000) В; ПГ ± (0,002 … 100) %, 0,001 Ом … 1 ТОм ) | 47 | эл
411 | 9005 | Фазометры | 1.5 | 2544 |  | Фазометры КТ (1 … 4) | 13 | эл
9. Оптические и оптико-физические измерения | [6 empty] | 0
412 | 9008 | Аттенюаторы оптические | 5 | 8480 |  | (850 – 1650) нм (0 – 75) дБ ПГ ± 1 нм ПГ ± (3 – 5) % | 26 | опт
413 | 9009 | Измерители оптической мощности | 4.5 | 7632 |  | (850 – 1650) нм [(-70) – 10] дБм (1•10-9 – 3•10-3) Вт ПГ ± (2 – 30) нм ПГ ± (0,2 – 0,5) дБ | 34 | опт
414 | 9010 | Источники излучения оптические измерительные | 4 | 6784 |  | (850 – 1650) нм [(-70) – 10] дБм (1•10-9 – 3•10-3) Вт ПГ ± (2 – 30) нм ПГ ± (0,2 – 0,5) дБ | 48 | опт
415 | 9013 | Рефлектометры оптические | 7 | 11872 |  | (1310 – 1550) нм (0,06 – 600) км (1 – 30) дБ (4•10-8 – 2•10-5) с (10 – 60) дБм ПГ ± (2 – 30) нм ПГ ± 0,3 м ПГ ± 0,05 дБ/дБ ПГ ± 10 % ПГ ± (0,5 – 3) дБм | 28 | опт
416 | 9014 | Системы оптические измерительные | 7 | 11872 |  | (1310 – 1550) нм (0,06 – 600) км (1 – 30) дБ (4•10-8 – 2•10-5) с (10 – 60) дБм ПГ ± (2 – 30) нм ПГ ± 0,3 м ПГ ± 0,05 дБ/дБ ПГ ± 10 % ПГ ± (0,5 – 3) дБм | 36 | опт
417 | 9015 | Тестеры оптические | 7.1 | 12041.6 |  | (850 – 1650) нм [(-70) – 10] дБм (1•10-9 – 3•10-3) Вт (850 – 1650) нм [(-70) – 10] дБм (1•10-9 – 3•10-3) Вт ПГ ± (2 – 30) нм ПГ ± (0,2 – 0,5) дБ | 22 | опт
10. Радиоэлектронные измерения | [6 empty] | 0
418 | 9018 | Анализаторы параметров линий передачи | 13.9 | 23574.4 |  | [(-60) – 10] дБ (300 – 3400) Гц ПГ ± 0,2 дБ ПГ ± 0,01 % | 41 | радио
419 | 9019 | Анализаторы параметров цифровых каналов и трактов | 7.97 | 13517.12 |  | [(-60) – 100] дБ (300 – 1•107) Гц [(-60) – 100] дБ (300 – 1•107) Гц | 53 | радио
420 | 9020 | Анализаторы спектра | 13 | 22048 |  | (10 – 17,44·109) Гц (3•10-7 – 3) В ПГ ± (0,01-1) % ПГ ± (4 – 5) % | 23 | радио
421 | 9022 | Анализаторы телефонных каналов | 7.97 | 13517.12 |  | [(-60) – 10] дБ (300 – 3400) Гц ПГ ± 0,2 дБ ПГ ± 0,01 % | 34 | радио
422 | 9024 | Вольтметры аналоговые переменного тока | 4.6 | 7801.6 |  | (1• 10-2 – 1000) В (10 – 1•109) Гц ПГ ± (0,1 – 25) % | 43 | радио
423 | 9028 | Генераторы импульсов | 5.58 | 9463.68 |  | (1• 10-3– 100) В (1•10-7 – 1) с (0,1 – 2•108) Гц ПГ ± (3 – 10) % ПГ ± (3 – 10) % | 24 | радио
424 | 9029 | Генераторы сигналов высокочастотные | 7.1 | 12041.6 |  | (3•10^7 – 12,05•109) Гц (1•10-5 – 1•10-2) Вт ПГ ± 1 % ПГ ± (5 – 25) % | 39 | радио
425 | 9032 | Генераторы уровня | 5.11 | 8666.56 |  | 200 Гц – 60 МГц [(-110) – 20] дБ ПГ ± 2•10-4 % ПГ ± 0,1 дБ | 22 | радио
426 | 9033 | Генераторы шума | 8.85 | 15009.6 |  |  | 19 | радио
427 | 9034 | Измерители девиации частоты | 9.5 | 16112 |  | (0,3 – 100) % (0,01 – 500) МГц ПГ ± (1,5 – 10) % | 31 | радио
428 | 9038 | Измерители коэффициента амплитудной модуляции | 8.85 | 15009.6 |  | (0,3 – 100) % (0,01 – 500) МГц 2 разряд ПГ ± (1,5 – 10) % | 49 | радио
429 | 9039 | Измерители отношения напряжений | 3.5 | 5936 |  |  | 35 | радио
430 | 9040 | Измерители параметров кабельных линий | 6.13 | 10396.48 |  | 200 Гц – 60 МГц [(-110) – 20] дБ (0 – 10) МГц (0 – 90) дБ (60 – 1 •106) Ом ПГ ± 2•10-4 % ПГ ± 0,1 дБ ПГ ± (1•10-4 – 1) % ПГ ± (0,05 – 0,5) дБ ПГ ± 1% | 41 | радио
431 | 9043 | Измерители параметров света фар автомобиля | 3 | 5088 |  | (300 – 30000) кд ПГ ± 8 % | 46 | радио
432 | 9045 | Измерители радиопомех | 6.13 | 10396.48 |  | (3•10^7 – 12,05•109) Гц (1•10-5 – 1•10-2) Вт ПГ ± 1 % ПГ ± (5 – 25) % | 25 | радио
433 | 9046 | Измерители уровня | 6.75 | 11448 |  | (0 – 10) МГц (0 – 90) дБ (60 – 1 •106) Ом ПГ ± (1•10-4 – 1) % ПГ ± (0,05 – 0,5) дБ ПГ ± 1% | 21 | радио
434 | 9047 | Измеритель нелинейных искажений | 6.2 | 10515.2 |  | (20 – 2 •103) Гц (0,01 – 100) % 2 разряд ПГ ± 0,05 % | 35 | радио
435 | 9048 | Источники питания постоянного тока | 3.1 | 5257.6 |  | (0 – 100) В (0,01 – 4,99) А ПГ ± (0,5 – 1) % | 38 | радио
436 | 9049 | Комплексы радиоизмерительные | 13.9 | 23574.4 |  | (3•10^7 – 12,05•109) Гц (1•10-5 – 1•10-2) Вт ПГ ± 1 % ПГ ± (5 – 25) % | 32 | радио
437 | 9051 | Микровольтметры | 3.5 | 5936 |  | (1• 10-2 – 1000) В (10 – 1•109) Гц ПГ ± (0,1 – 25) % | 19 | радио
438 | 9052 | Микровольтметры селективные | 7.71 | 13076.16 |  | (1• 10-2 – 1000) В (10 – 1•109) Гц ПГ ± (0,1 – 25) % | 31 | радио
439 | 9054 | Милливольтметры | 4.56 | 7733.76 |  | (1• 10-2 – 1000) В (10 – 1•109) Гц ПГ ± (0,1 – 25) % | 19 | радио
440 | 9055 | Осциллографы двухканальные | 7.33 | 12431.68 |  | (1•10-1 – 2 •109) Гц (1•10-5 – 200) В (5•10-10 – 2) с ПГ ± (0,005 – 10) % | 30 | радио
441 | 9056 | Осциллографы одноканальные | 4.7 | 7971.2 |  | (1•10-1 – 2 •109) Гц (1•10-5 – 200) В (5•10-10 – 2) с ПГ ± (0,005 – 10) % | 31 | радио
442 | 9058 | Осциллографы цифровые | 7.33 | 12431.68 |  | (1•10-1 – 2 •109) Гц (1•10-5 – 200) В (5•10-10 – 2) с ПГ ± (0,005 – 10) % | 25 | радио
443 | 9060 | Осциллографы-мультиметры цифровые | 7.33 | 12431.68 |  | (1•10-1 – 2 •109) Гц (1•10-5 – 200) В (5•10-10 – 2) с 0,1 мкВ – 1000 В 0,1 нА – 10 А 1 пФ – 1 мФ ПГ ± (0,005 – 10) % ПГ ± (0,1 – 10) % ПГ ± (0,1 – 10) % ПГ ± 1 % | 37 | радио
444 | 9061 | Приборы для измерений параметров линий передачи | 13.9 | 23574.4 |  | 200 Гц – 60 МГц [(-110) – 20] дБ (0 – 10) МГц (0 – 90) дБ (60 – 1 •106) Ом ПГ ± 2•10-4 % ПГ ± 0,1 дБ ПГ ± (1•10-4 – 1) % ПГ ± (0,05 – 0,5) дБ ПГ ± 1% | 51 | радио
445 | 9064 | Приборы кабельные | 6.13 | 10396.48 |  | (100 – 3 •105) м ПГ ± 5 % | 21 | радио
446 | 9067 | Рефлектометры импульсные | 6.13 | 10396.48 |  | (100 – 3 •105) м ПГ ± 5 % | 28 | радио
447 | 9068 | Сигнализаторы дистанционные | 7.7 | 13059.2 |  | (2•10-6 – 30) А ПГ ± (0,1 – 0,5) % | 31 | радио
448 | 9071 | Тестеры радиокоммуникационные сервисные | 13.9 | 23574.4 |  | (3•10^7 – 12,05•109) Гц (1•10-5 – 1•10-2) Вт 0,1 Гц – 35 МГц ПГ ± 1 % ПГ ± (5 – 25) % ПГ ± (1 – 2) % ПГ ± 1•10^-6 | 43 | радио
449 | 9073 | Указатели напряжения помех (псофометры) | 6.75 | 11448 |  | (0,015 – 20) кГц (3•10-5 – 10) В ПГ ± (2 – 3) % | 43 | радио
450 | 9074 | Усилители | 5.58 | 9463.68 |  |  | 13 | радио
451 | 9075 | Установки для измерения параметров радиостанций | 13.8 | 23404.8 |  | (3•10^7 – 12,05•109) Гц (1•10-5 – 1•10-2) Вт 0,1 Гц – 35 МГц ПГ ± 1 % ПГ ± (5 – 25) % ПГ ± (1 – 2) % ПГ ± 1•10^-6 | 51 | радио
452 | 9077 | Установки для поверки спидометров | 7.08 | 12007.68 |  | (20 – 220) км/ч ПГ ± 0,5 км/ч | 37 | радио
11. Средства измерений медицинского назначения
453 | 9078 | Анализаторы биохимические | 5.39 | 9141.44 |  |  | 29 | мед
454 | 9079 | Анализаторы гемостаза | 3.82 | 6478.72 |  |  | 26 | мед
455 | 9082 | Мониторы | 2.62 | 4443.52 |  | (5 – 1500) мкВ; (35 – 4000) мс; (0,4 – 1675) коэффициент модуляции R; (70 – 100) % SpO2 (20 – 255) ударов в мин ПГ ± (10 – 15) % ПГ ± (10 – 15) % ПГ ± 1,5 % ПГ ± 1,5 % ПГ ± 1 ударов в мин | 12 | мед
456 | 9083 | Оксиметры пульсовые, пульсоксиметры | 2 | 3392 |  | (0,4 – 1675) коэффициент модуляции R (70 – 100) % SpO2 (20 – 255) ударов в мин ПГ ± 1,5 % ПГ ± 1,5 % ПГ ± 1 удар в мин | 39 | мед
457 | 9085 | Реографы | 3.49 | 5919.04 |  | постоянная составляющая (5 – 1000) Ом переменная составляющая (0,05 – 1) см ПГ ± (5 – 10) % ПГ ± (10 – 15) % | 12 | мед
458 | 9086 | Электрокардиограф (многоканальный) | 2.62 | 4443.52 |  | (0,1 – 0,5) мВ (0,5 – 4) мВ (0,1 – 1) с (0,06 – 0,5) мВ (0,5 – 5) мВ (0,01 – 1,35) с (30 – 300) мин-1 ПГ ± 15 % ПГ ± 7 % ПГ ± 15 % ПГ ± 10 % ПГ ± 7 % ПГ ± (2 – 4) мин-1 | 38 | мед
459 | 9087 | Электрокардиограф (одноканальный) | 2.09 | 3544.64 |  | (0,1 – 0,5) мВ (0,5 – 4) мВ (0,1 – 1) с (0,06 – 0,5) мВ (0,5 – 5) мВ (0,01 – 1,35) с (30 – 300) мин-1 ПГ ± 15 % ПГ ± 7 % ПГ ± 15 % ПГ ± 10 % ПГ ± 7 % ПГ ± (2 – 4) мин-1 | 37 | мед
12. Измерения характеристик ионизирующих излучений и ядерных констант
460 | 9089 | Дозиметры гамма-излучений | 8.5 | 5266.43 | 113 |  | 29 | иониз
461 | 9090 | Дозиметры рентгеновского излучения клинические ДРК-1 (за одну камеру) | 11.1 | 6877.338 | 115 |  | 74 | иониз
462 | 9091 | Дозиметры-радиометры (с двумя БД) | 7.75 | 13144 |  | (Излучения: гамма, альфа, бэта) | 37 | иониз
463 | 9092 | Дозиметры-радиометры (с одним БД) | 8 | 4956.64 | 117 | (Излучения: гамма, альфа, бэта) | 37 | иониз
464 | 9093 | Дозиметры-радиометры (с тремя БД) | 10.5 | 17808 |  | (Излучения: гамма, альфа, бэта) | 37 | иониз
465 | 9094 | Дозиметры-радиометры (с четыремя БД) | 15 | 25440 |  | (Излучения: гамма, альфа, бэта) | 40 | иониз
466 | 9095 | Измерители - сигнализаторы поисковые | 8.5 | 5266.43 | 113 | (Излучения: гамма) | 40 | иониз
467 | 9096 | Измерители мощности дозы (рентгенометры) | 8.5 | 5266.43 | 113 | (Излучения: гамма) | 45 | иониз
468 | 9100 | Индивидуальные дозиметры (за 1 шт.) | 0.7 | 433.706 | 119 | (Излучения: гамма) | 39 | иониз
13. Элементы измерительных систем (СИ) | [6 empty] | 0
469 | 9108 | Измерители, регуляторы температуры | 1.17 | 1984.32 |  |  | 38 | изм системы
470 | 9109 | Каналы/контуры измерений расхода, уровня измерительных систем | 3.25 | 5512 |  |  | 65 | изм системы
471 | 9110 | Приборы вторичные дифференциально-трансформаторные (температура) | 1.49 | 2527.04 |  |  | 69 | изм системы
472 | 9111 | Приборы показывающие и регистрирующие, мосты и потенциометры многоканальные | 1.58 | 2679.68 |  |  | 79 | изм системы
473 | 9112 | Приборы показывающие и регистрирующие, мосты и потенциометры одноканальные | 0.91 | 1543.36 |  |  | 78 | изм системы
474 | 9113 | Приборы регистрирующие µR (температура) | 2.49 | 4223.04 |  |  | 44 | изм системы
| Главный метролог |  |  |  |  | Т.Б.Игнатьева
| Начальник отдела МЛУСИ |  |  |  |  | Д.А.Бочкарёва
| Начальник отдела ТТСИ |  |  |  |  | К.А.Охлобыстин
| Начальник отдела ФХИСИ |  |  |  |  | Н.Н.Куликова
| Начальник отдела РТЭТСИ |  |  |  |  | Л.Н.Никифорова
| Главный экономист |  |  |  |  | М.Н.Ким

## Приложение 2
Приложение № 2
к приказу ФБУ "Сахалинский ЦСМ"
от 22.12.2021 года № 109
П Р Е Й С К У Р А Н Т Ц Е Н
ФБУ "Сахалинский ЦСМ"
на калибровку средств измерений
с дополнениями и изменениями
|  |  |  | Стоимость часа |  | 1696
|  |  |  | Стоимость часа по ГЗ |  | 619.58
Вводится в действие с 1 января 2022 года
№ п/п | Код |  | Наименование средства измерений в соответствии с Государственным реестром средств измерений | Тип средств измерений | Трудоемкость поверки СИ (час.) | Тариф без НДС на оборудовании ЦСМ (руб.) | Входит в постанов-ление Правительст-ва №250 от 20.04.2010 г | Количество знаков
1 | 2 | 3 | 4 | 5 | 6 | 5 | 6
1. Измерения геометрических величин
1 | 8138 | калибровка | Вехи телескопические | все типы | 1 | 1696 |  | 42 | геом
2 | 7533 | калибровка | Гексогональные гребенки (мокрого слоя) | все типы | 2.5 | 4240 |  | 60 | геом
3 | 7534 | калибровка | Глубиномеры индикаторные | все типы | 2 | 3392 |  | 46 | геом
4 | 5744 | калибровка | Дальномеры лазерные | все типы | 2.94 | 1821.5652 | 2 | 41 | геом
5 | 9127 | калибровка | Дозатор Журавлёва | все типы | 1 | 1696 |  | 40 | геом
6 | 7535 | калибровка | Измерения геометрических характеристик сужающих устройств (d, S, L …) | все типы | 3 | 5088 |  | 91 | геом
7 | 7536 | калибровка | Измеритель для сварочных соединений | все типы | 1 | 1696 |  | 57 | геом
8 | 7537 | калибровка | Индикаторы часового типа | все типы | 0.86 | 1458.56 |  | 46 | геом
9 | 9131 | калибровка | Калибровочный шар металлический | все типы | 0.6 | 1017.6 |  | 54 | геом
10 | 2005 | калибровка | Калибры гладкие до 100 мм | все типы | 0.24 | 407.04 |  | 47 | геом
11 | 7538 | калибровка | Калибры проволочные для контроля зернового состава щебня (гравия) (за 1 шт) | все типы | 0.3 | 508.8 |  | 97 | геом
12 | 7539 | калибровка | Комплект сменных наконечников для пробоотборных устройств | все типы | 3 | 5088 |  | 79 | геом
13 | 7540 | калибровка | Линейки измерительные металлические (за 1 шкалу) | все типы | 0.29 | 491.84 |  | 70 | геом
14 | 7541 | калибровка | Меры длины концевые плоскопараллельные (за 1 шт) | все типы | 0.36 | 610.56 |  | 70 | геом
15 | 9133 | калибровка | Меры установочные (в дюймах, до 4") (за 1 шт) | все типы | 0.53 | 898.88 |  | 67 | геом
16 | 9134 | калибровка | Меры установочные (в дюймах, св. 5") (за 1 шт) | все типы | 0.78 | 1322.88 |  | 69 | геом
17 | 7542 | калибровка | Меры установочные к микрометрам гладким (за 1 шт) | все типы | 0.36 | 610.56 |  | 71 | геом
18 | 8184 | калибровка | Метры складные металлические | все типы | 0.22 | 136.3076 |  | 50 | геом
19 | 7543 | калибровка | Микрометры (в мм) (до 100 мм.) | (до 100 мм) | 0.48 | 814.08 |  | 55 | геом
20 | 7544 | калибровка | Микрометры (в мм) (св. 100 мм.) | (св 100 мм) | 0.74 | 1255.04 |  | 56 | геом
21 | 7545 | калибровка | Микрометры (в дюймах)(до 100 мм.) | (до 100 мм) | 0.96 | 1628.16 |  | 58 | геом
22 | 7546 | калибровка | Микрометры (в дюймах)(св. 100 мм.) | (св 100 мм) | 1.48 | 2510.08 |  | 59 | геом
23 | 7547 | калибровка | Нутромеры микрометрические (50-175 мм) | (50-175 мм) | 3 | 5088 |  | 64 | геом
24 | 7548 | калибровка | Нутромеры микрометрические (175-2500 мм) | (175-2500 мм) | 4 | 6784 |  | 67 | геом
25 | 7549 | калибровка | Нутромеры индикаторные | все типы | 2.8 | 4748.8 |  | 44 | геом
26 | 9124 | калибровка | Образцы шероховатости | все типы | 1.5 | 2544 |  | 43 | геом
27 | 9129 | калибровка | Профилемер | все типы | 4.5 | 7632 |  | 33 | геом
28 | 7550 | калибровка | Рейка водомерная переносная | все типы | 2 | 3392 |  | 50 | геом
29 | 9128 | калибровка | Рейка нивелирная | все типы | 1.5 | 2544 |  | 39 | геом
30 | 7551 | калибровка | Ростомеры медицинские | все типы | 0.4 | 678.4 |  | 43 | геом
31 | 7552 | калибровка | Ростомер-рулетка механический | все типы | 0.55 | 932.8 |  | 51 | геом
32 | 7623 | калибровка | Рулетки измерительные металлические (до 5 м.) | (до 5м) | 0.25 | 424 |  | 66 | геом
33 | 7624 | калибровка | Рулетки измерительные металлические (до 10 м.) | (до 10м) | 0.29 | 491.84 |  | 68 | геом
34 | 7625 | калибровка | Рулетки измерительные металлические (до 20 м.) | (до 20м) | 0.38 | 644.48 |  | 68 | геом
35 | 7626 | калибровка | Рулетки измерительные металлические (до 100 м.) | (до 100м) | 0.54 | 915.84 |  | 70 | геом
36 | 7553 | калибровка | Сита лабораторные (строительные) | все типы | 1.04 | 1763.84 |  | 54 | геом
37 | 9130 | калибровка | Сменный наконечник для пробоотборного устройства (сопло) | все типы | 0.35 | 593.6 |  | 79 | геом
38 | 7554 | калибровка | Толщиномеры индикаторные | все типы | 0.92 | 1560.32 |  | 46 | геом
39 | 7972 | калибровка | Толщиномеры покрытий | все типы | 4.5 | 7632 |  | 42 | геом
40 | 5743 | калибровка | Толщиномеры ультразвуковые | все типы | 4.75 | 8056 |  | 48 | геом
41 | 7555 | калибровка | Угломер (транспортир) | все типы | 1 | 1696 |  | 44 | геом
42 | 7556 | калибровка | Угольники поверочные | все типы | 0.37 | 627.52 |  | 43 | геом
43 | 7557 | калибровка | Уровни строительные | все типы | 1 | 1696 |  | 41 | геом
44 | 7558 | калибровка | Угломеры с отсчетом по нониусу | все типы | 1 | 1696 |  | 52 | геом
45 | 9125 | калибровка | Шаблон проходной для проверки диаметра и соединения труб | все типы | 2.5 | 4240 |  | 79 | геом
46 | 2007 | калибровка | Шаблоны резьбовые за 1 шт. | все типы | 0.17 | 288.32 |  | 48 | геом
47 | 2008 | калибровка | Шаблоны радиусные за 1 шт | все типы | 0.16 | 271.36 |  | 47 | геом
48 | 7559 | калибровка | Штангенглубиномервы | все типы | 0.64 | 1085.44 |  | 41 | геом
49 | 7560 | калибровка | Штангенрейсмасы | все типы | 0.8 | 1356.8 |  | 37 | геом
50 | 7561 | калибровка | Штангенциркули (до 200 мм.) | (до 200 мм) | 0.46 | 780.16 |  | 52 | геом
51 | 7562 | калибровка | Штангенциркули (св. 200 мм.) | (св 200 мм) | 0.74 | 1255.04 |  | 53 | геом
52 | 7563 | калибровка | Щупы (за 1 шт.) | (за 1 шт) | 0.07 | 118.72 |  | 39 | геом
53 | 7564 | калибровка | Юстировочные линейки | все типы | 2.5 | 4240 |  | 43 | геом
54 | 7565 | калибровка | Юстировочные цилиндры | все типы | 1.5 | 2544 |  | 43 | геом
2. Измерения механических величин
55 | 7566 | калибровка | Гири (за 1 шт.) (калибровка с применением гирь Е2) | все типы | 1.2 | 2035.2 |  | 72 | мех
56 | 7567 | калибровка | Гири (за 1 шт.) (калибровка с применением гирь F1) | все типы | 1.1 | 1865.6 |  | 72 | мех
57 | 7568 | калибровка | Гири (за 1 шт.) (калибровка с применением гирь F2) | все типы | 1 | 1696 |  | 72 | мех
58 | 7569 | калибровка | Весы автомобильные (до 40 т.) | 40 т | 12 | 7434.96 |  | 47 | мех
59 | 7570 | калибровка | Весы автомобильные (до 60 т.) | 60 т | 13 | 8054.54 |  | 47 | мех
60 | 7571 | калибровка | Весы автомобильные (до 80 т.) | 80 т | 15.4 | 9541.532 |  | 47 | мех
61 | 7572 | калибровка | Весы лабораторные электронные (калибровка с применением гирь Е2) |  | 6 | 3717.48 |  | 78 | мех
62 | 7573 | калибровка | Весы лабораторные электронные (калибровка с применением гирь F1) |  | 5.5 | 3407.69 |  | 78 | мех
63 | 7574 | калибровка | Весы лабораторные электронные (калибровка с применением гирь F2) |  | 4.65 | 2881.047 |  | 78 | мех
64 | 7575 | калибровка | Весы платформенные (с НПВ до 30 кг.) | с НПВ до 30 кг | 2.5 | 1548.95 |  | 64 | мех
65 | 7577 | калибровка | Весы платформенные (с НПВ от 30 до 150 кг.) | с НПВ от 30 до 150 кг | 3.8 | 2354.404 |  | 78 | мех
66 | 7578 | калибровка | Весы платформенные (с НПВ от 150 до 600 кг.) | с НПВ от 150 до 600 кг | 4.4 | 2726.152 |  | 80 | мех
67 | 7576 | калибровка | Весы платформенные (с НПВ от 600 до 5000 кг.) | с НПВ от 600 до 5000 кг | 6 | 3717.48 |  | 82 | мех
68 | 7579 | калибровка | Весы торговые для определения массы и стоимости товара |  | 3 | 1858.74 |  | 68 | мех
69 | 7580 | калибровка | Весы крановые (с НПВ до 5 т.) | с НПВ до 5 т | 3.79 | 6427.84 |  | 55 | мех
70 | 7581 | калибровка | Дозаторы весовые дискретного действия (до 200 кг вкл.) | (до 200 кг вкл.) | 2.9 | 4918.4 |  | 84 | мех
71 | 7582 | калибровка | Дозаторы весовые дискретного действия (до 500 кг вкл.) | (до 500 кг вкл.) | 3.95 | 6699.2 |  | 84 | мех
72 | 7583 | калибровка | Дозаторы весовые дискретного действия (до 1000 кг вкл.) | (до 1000 кг вкл.) | 4.65 | 7886.4 |  | 86 | мех
73 | 7584 | калибровка | Дозаторы весовые дискретного действия (до 1500 кг вкл.) | (до 1500 кг вкл.) | 5.35 | 9073.6 |  | 86 | мех
74 | 7585 | калибровка | Дозаторы весовые дискретного действия (до2000 кг вкл.) | (до 2000 кг вкл.) | 5.7 | 9667.2 |  | 85 | мех
75 | 7586 | калибровка | Дозаторы весовые дискретного действия (до 2500 кг вкл.) | (до 2500 кг вкл.) | 6.5 | 11024 |  | 86 | мех
76 | 8102 | калибровка | Ключи моментные 1,2-200Нм | все типы | 1.48 | 2510.08 |  | 47 | мех
77 | 2568 | калибровка | Ключи моментные 200-500Нм | все типы | 1.68 | 2849.28 |  | 47 | мех
78 | 2569 | калибровка | Ключи моментные 500-1000Нм | все типы | 2.47 | 4189.12 |  | 48 | мех
79 | 2570 | калибровка | Ключи моментные 1000-1500Нм | все типы | 2.96 | 5020.16 |  | 49 | мех
80 | 7895 | калибровка | Ключи моментные во внесистемных единицах (22,1 - 147,5 lbf·ft) | 22,1 - 147,5 lbf·ft | 2 | 3392 |  | 95 | мех
81 | 7896 | калибровка | Ключи моментные во внесистемных единицах (147,5 - 368,7 lbf·ft) | 147,5 - 368,7 lbf·ft | 2.5 | 4240 |  | 97 | мех
82 | 7897 | калибровка | Ключи моментные во внесистемных единицах (368,7 - 737,6 lbf·ft) | 368,7 - 737,6 lbf·ft | 3.1 | 5257.6 |  | 97 | мех
83 | 7898 | калибровка | Ключи моментные во внесистемных единицах (737,6 - 1106,3 lbf·ft) | 737,6 - 1106,3 lbf·ft | 3.5 | 5936 |  | 99 | мех
84 | 7588 | калибровка | Определение массы груза | все типы | 1.3 | 2204.8 |  | 45 | мех
85 | 7587 | калибровка | Прессы гидравлические, машины для испытания на сжатие ((до 200 тс) | (до 200 тс) | 7 | 11872 |  | 91 | мех
86 | 9157 | калибровка | Тахометры цифровые | все типы | 1.1 | 1865.6 |  | 40 | мех
3. Измерения давления, вакуумные измерения
87 | 8166 | калибровка | Барометры | все типы | 1.3 | 2204.8 |  | 32 | давл
88 | 5911 | калибровка | Датчики давления | все типы | 3.48 | 5902.08 |  | 38 | давл
89 | 9139 | калибровка | Манометр грузопоршневой КТ 0,01-0,05 | все типы | 14.2 | 24083.2 |  | 58 | давл
90 | 9137 | калибровка | Манометр деформационный ППБУ | все типы | 0.14 | 237.44 |  | 50 | давл
91 | 4075 | калибровка | Манометры деформационные по 3 точкам | все типы | 0.27 | 457.92 |  | 58 | давл
92 | 4076 | калибровка | Манометры деформационные по 4-6 точкам | все типы | 0.38 | 644.48 |  | 60 | давл
93 | 4077 | калибровка | Манометры деформационные свыше 6 точек | все типы | 1.49 | 2527.04 |  | 60 | давл
94 | 7589 | калибровка | Манометры цифровые | все типы | 3.48 | 5902.08 |  | 41 | давл
95 | 4078 | калибровка | Приборы регистрирующие (самопишущие) по каналу измерения давления по 5 точкам | все типы | 1.51 | 2560.96 |  | 99 | давл
96 | 4079 | калибровка | Приборы регистрирующие (самопишущие) по каналу измерения темературы по 3 точкам | все типы | 1.41 | 2391.36 |  | 101 | давл
97 | 9138 | калибровка | Сфигмоманометры, приборы для измерения артериального давления механические, автоматические, полуавтоматические, электронные | все типы | 0.37 | 627.52 |  | 145 | давл
4. Измерения параметров потока, расхода, уровня, объема веществ
98 | 4085 | калибровка | Автоцистерны до 3 м³ | все типы | 1.7 | 2883.2 |  | 43 | парам
99 | 4086 | калибровка | Автоцистерны 3-5 м³ | все типы | 2.5 | 4240 |  | 42 | парам
100 | 4087 | калибровка | Автоцистерны 5-10 м³ | все типы | 4 | 6784 |  | 43 | парам
101 | 4088 | калибровка | Автоцистерны 10-20 м³ | все типы | 7.2 | 12211.2 |  | 44 | парам
102 | 9145 | калибровка | Автоцистерны 20-30 м³ | все типы | 11.1 | 18825.6 |  | 43 | парам
103 | 9146 | калибровка | Автоцистерны 30-40 м³ | все типы | 14.3 | 24252.8 |  | 43 | парам
104 | 9147 | калибровка | Автоцистерны свыше 40 м³ | все типы | 17.5 | 29680 |  | 46 | парам
105 | 9141 | калибровка | Дозаторы пипеточные одноканальные | все типы | 1.96 | 1214.3768 | 56 | 55 | парам
106 | 9142 | калибровка | Дозаторы пипеточные многоканальные, электронные | все типы | 3.33 | 2063.2014 | 55 | 69 | парам
107 | 9143 | калибровка | Посуда мерная лабораторная стеклянная | все типы | 0.28 | 474.88 |  | 59 | парам
108 | 9149 | калибровка | Колбы | все типы | 0.28 | 474.88 |  | 27 | парам
109 | 9149 | калибровка | Колбы | все типы | 0.28 | 474.88 |  | 27 | парам
110 | 9150 | калибровка | Кружки мерные | все типы | 0.3 | 508.8 |  | 35 | парам
111 | 9151 | калибровка | Пипетки | все типы | 0.3 | 508.8 |  | 29 | парам
112 | 9151 | калибровка | Пипетки | все типы | 0.3 | 508.8 |  | 29 | парам
113 | 9144 | калибровка | Посуда мерная металлическая техническая | все типы | 0.28 | 474.88 |  | 61 | парам
114 | 9140 | калибровка | Расходомеры | все типы | 4.53 | 7682.88 |  | 33 | парам
115 | 4821 | калибровка | Резервуары горизонтальные цилиндрические до 5000 л (геом метод) | Градуировка с выдачей таблиц посантиметровой вместимости | 10.88 | 18452.48 |  | 133 | парам
116 | 4822 | калибровка | Резервуары горизонтальные цилиндрические 5001 – 10000 л (геом метод) | Градуировка с выдачей таблиц посантиметровой вместимости | 13.06 | 22149.76 |  | 138 | парам
117 | 4823 | калибровка | Резервуары горизонтальные цилиндрические 10001 – 25000 л (геометрический метод) | Градуировка с выдачей таблиц посантиметровой вместимости | 15.23 | 25830.08 |  | 149 | парам
118 | 4824 | калибровка | Резервуары горизонтальные цилиндрические 25001 – 50000 л (геом метод) | Градуировка с выдачей таблиц посантиметровой вместимости | 16.46 | 27916.16 |  | 139 | парам
119 | 4825 | калибровка | Резервуары горизонтальные цилиндрические 50001 – 75000 л (геом метод) | Градуировка с выдачей таблиц посантиметровой вместимости | 19.94 | 33818.24 |  | 139 | парам
120 | 4826 | калибровка | Резервуары горизонтальные цилиндрические 75001 – 100000 л (геом метод) | Градуировка с выдачей таблиц посантиметровой вместимости | 24.38 | 41348.48 |  | 140 | парам
121 | 4827 | калибровка | Резервуары горизонтальные цилиндрические 5,1 – 15 м3 (объемный метод) | Градуировка с выдачей таблиц посантиметровой вместимости | 27.86 | 47250.56 |  | 140 | парам
122 | 4828 | калибровка | Резервуары горизонтальные цилиндрические 15,1 – 25 м3 (объемный метод) | Градуировка с выдачей таблиц посантиметровой вместимости | 39.27 | 66601.92 |  | 141 | парам
123 | 4829 | калибровка | Резервуары горизонтальные цилиндрические 25,1 – 50 м3 (объемный метод) | Градуировка с выдачей таблиц посантиметровой вместимости | 47.88 | 81204.48 |  | 141 | парам
124 | 4830 | калибровка | Резервуары горизонтальные цилиндрические 50,1 – 75 м3 (объемный метод) | Градуировка с выдачей таблиц посантиметровой вместимости | 53.28 | 90362.88 |  | 141 | парам
125 | 4831 | калибровка | Резервуары вертикальные цилиндрические 100,1 – 1000 м3 (геометрический метод) | Градуировка с выдачей таблиц посантиметровой вместимости | 20.99 | 35599.04 |  | 147 | парам
126 | 4832 | калибровка | Резервуары вертикальные цилиндрические 1000,1 – 3000 м3 (геометрический метод) | Градуировка с выдачей таблиц посантиметровой вместимости | 26.62 | 45147.52 |  | 148 | парам
127 | 4833 | калибровка | Резервуары вертикальные цилиндрические 3000,1 – 5000 м3 (геометрический метод) | Градуировка с выдачей таблиц посантиметровой вместимости | 38.53 | 65346.88 |  | 148 | парам
128 | 4834 | калибровка | Резервуары вертикальные цилиндрические 5000,1 – 10000 м3 (геометрический метод) | Градуировка с выдачей таблиц посантиметровой вместимости | 47.43 | 80441.28 |  | 149 | парам
129 | 4835 | калибровка | Резервуары вертикальные цилиндрические 10000,1 – 75000 м3 (геометрический метод) | Градуировка с выдачей таблиц посантиметровой вместимости | 52.24 | 88599.04 |  | 150 | парам
130 | 4836 | калибровка | Резервуары вертикальные цилиндрические 75000,1 – 100000 м3 (геометрический метод) | Градуировка с выдачей таблиц посантиметровой вместимости | 57.46 | 97452.16 |  | 151 | парам
5. Измерения физико-химического состава и свойств веществ
131 | 843 | калибровка | Анализаторы паров этанола в выдыхаемом воздухе | все типы | 3.77 | 6393.92 |  | 67 | физ
132 | 5814 | калибровка | Газоанализаторы | все типы | 3.8 | 6444.8 |  | 37 | физ
133 | 7959 | калибровка | Денситометры | все типы | 4.5 | 7632 |  | 34 | физ
134 | 7960 | калибровка | Кондуктометры | все типы | 3.65 | 6190.4 |  | 35 | физ
135 | 7961 | калибровка | Нитратомеры | все типы | 2.5 | 4240 |  | 33 | физ
6. Теплофизические и температурные измерения
136 | 8519 | калибровка | Измерители влажности и температуры | все типы | 2.38 | 4036.48 |  | 56 | тепло
137 | 9122 | калибровка | Калибраторы температуры | все типы | 7.5 | 12720 |  | 45 | тепло
138 | 7642 | калибровка | Пирометры инфракрасные | все типы | 3.84 | 6512.64 |  | 44 | тепло
139 | 5896 | калибровка | Приборы регистрирующие (за канал измерения температуры) | все типы | 1.4 | 2374.4 |  | 77 | тепло
140 | 5913 | калибровка | Термометры манометрические | все типы | 1 | 1696 |  | 48 | тепло
141 | 5912 | калибровка | Термометры цифровые | все типы | 1.35 | 2289.6 |  | 41 | тепло
7. Измерения времени и частоты
142 | 383 | калибровка | Линии задержки | все типы | 7.97 | 13517.12 |  | 35 | время
143 | 408 | калибровка | Маршрутизаторы | все типы | 5.12 | 8683.52 |  | 35 | время
144 | 9115 | калибровка | Секундомеры электронные | все типы | 1.51 | 2560.96 |  | 46 | время
145 | 6056 | калибровка | Частотомеры электронно-счетные | все типы | 6.1 | 10345.6 |  | 52 | время
8. Измерения электрических и магнитных величин
146 | 8212 | калибровка | Амперметры многопредельные | все типы | 3.7 | 6275.2 |  | 48 | электр
147 | 3196 | калибровка | Амперметры переносные | все типы | 4 | 6784 |  | 43 | электр
148 | 2633 | калибровка | Амперметры постоянного тока свыше 6 пределов эталонные ПГ±0,2% | все типы | 6 | 10176 |  | 86 | электр
149 | 8115 | калибровка | Амперметры (щитовые) | все типы | 0.6 | 1017.6 |  | 42 | электр
150 | 7801 | калибровка | Аппараты испытания изоляции передвижной АИИ70М | все типы | 18.7 | 31715.2 |  | 68 | электр
151 | 7784 | калибровка | Ваттметры | все типы | 0.6 | 1017.6 |  | 31 | электр
152 | 7681 | калибровка | Вилки нагрузочные | все типы | 1.8 | 3052.8 |  | 39 | электр
153 | 7767 | калибровка | Вольтметры | все типы | 0.6 | 1017.6 |  | 32 | электр
154 | 8089 | калибровка | Вольтметры - пробники | все типы | 1.2 | 2035.2 |  | 43 | электр
155 | 8029 | калибровка | Вольтметры счетовые | все типы | 0.6 | 1017.6 |  | 41 | электр
156 | 8119 | калибровка | Вольтметры (щитовые) | все типы | 0.6 | 1017.6 |  | 43 | электр
157 | 7631 | калибровка | Дефектоскопы электроискровые | все типы | 3.2 | 5427.2 |  | 50 | электр
158 | 3154 | калибровка | Измерители правильности чередования фаз и перекоса фаз по напряжению | все типы | 1.8 | 3052.8 |  | 90 | электр
159 | 8135 | калибровка | Измерители сопротивления заземления | все типы | 2.65 | 4494.4 |  | 57 | электр
160 | 7680 | калибровка | Измерители сопротивления заземляющих устройств, молниезащиты, проводников присоединения к земле и выравнивания потенциалов | все типы | 3.82 | 6478.72 |  | 144 | электр
161 | 7948 | калибровка | Измерители сопротивления изоляции | все типы | 3 | 5088 |  | 55 | электр
162 | 3245 | калибровка | Измерители фаза-ноль | все типы | 1.72 | 2917.12 |  | 42 | электр
163 | 7805 | калибровка | Измерители электрического сопротивления изоляции | все типы | 3 | 5088 |  | 70 | электр
164 | 7790 | калибровка | Индикаторы вращающего момента | все типы | 0.6 | 1017.6 |  | 51 | электр
165 | 7890 | калибровка | Индикаторы утечки | все типы | 0.6 | 1017.6 |  | 39 | электр
166 | 3152 | калибровка | Индикаторы чередования фаз | все типы | 1.8 | 3052.8 |  | 48 | электр
167 | 7787 | калибровка | Индикаторы числа оборотов | все типы | 0.6 | 1017.6 |  | 47 | электр
168 | 2711 | калибровка | Калибратор универсальный | все типы | 5.95 | 10091.2 |  | 47 | электр
169 | 8181 | калибровка | Каналы/контуры измерений поверка по унифицированному выходному сигналу | все типы | 0.75 | 1272 |  | 92 | электр
170 | 3253 | калибровка | Киловаттметры | все типы | 1.2 | 2035.2 |  | 35 | электр
171 | 8030 | калибровка | Киловаттметры счетовые | все типы | 0.6 | 1017.6 |  | 44 | электр
172 | 8126 | калибровка | Килооомметры (щитовые) | все типы | 0.6 | 1017.6 |  | 44 | электр
173 | 2730 | калибровка | Клещи комбинированные цифровые | все типы | 4.67 | 7920.32 |  | 52 | электр
174 | 7671 | калибровка | Клещи токоизмерительные | все типы | 4.67 | 7920.32 |  | 45 | электр
175 | 2692 | калибровка | Клещи токоизмерительные до 1000 В | все типы | 3 | 5088 |  | 55 | электр
176 | 8091 | калибровка | Клещи токоизмерительные с мультиметром | все типы | 4.4 | 7462.4 |  | 60 | электр
177 | 7833 | калибровка | Клещи токоизмерительные цифровые | все типы | 4.67 | 7920.32 |  | 54 | электр
178 | 3237 | калибровка | Клещи электроизмерительные | все типы | 4.64 | 7869.44 |  | 49 | электр
179 | 2757 | калибровка | Магазины сопротивлений | все типы | 4 | 6784 |  | 44 | электр
180 | 7739 | калибровка | Мегомметры | все типы | 3 | 5088 |  | 32 | электр
181 | 2805 | калибровка | Мегаомметры и измерители сопротивления заземления | все типы | 3 | 5088 |  | 71 | электр
182 | 7745 | калибровка | Мегаомметры-мультиметры | все типы | 5.39 | 9141.44 |  | 45 | электр
183 | 8031 | калибровка | Мегаомметры счетовые | все типы | 0.6 | 1017.6 |  | 42 | электр
184 | 2840 | калибровка | Мегаомметры электронные многопредельные | все типы | 3 | 5088 |  | 61 | электр
185 | 8127 | калибровка | Микроамперметры | все типы | 0.6 | 1017.6 |  | 37 | электр
186 | 7743 | калибровка | Мультиметры | все типы | 1.72 | 2917.12 |  | 33 | электр
187 | 7742 | калибровка | Мультиметры - калибраторы | все типы | 5.4 | 9158.4 |  | 47 | электр
188 | 7809 | калибровка | Мультиметры-калибратор процессов | все типы | 5.4 | 9158.4 |  | 55 | электр
189 | 3240 | калибровка | Мультиметры многофункциональные | все типы | 5.39 | 9141.44 |  | 53 | электр
190 | 7679 | калибровка | Мультиметры универсальные | все типы | 5.4 | 9158.4 |  | 47 | электр
191 | 8110 | калибровка | Мультиметры цифровые | все типы | 5.4 | 9158.4 |  | 42 | электр
192 | 2938 | калибровка | Омметры цифровые | все типы | 3.5 | 5936 |  | 38 | электр
193 | 8100 | калибровка | Приборы для высоковольтных испытаний и диагностики | все типы | 18.7 | 31715.2 |  | 72 | электр
194 | 5701 | калибровка | Приборы для измерения параметров коррозионной агрессивности проб грунта | все типы | 6 | 10176 |  | 93 | электр
195 | 8208 | калибровка | Приборы комбинированные | все типы | 1.5 | 2544 |  | 45 | электр
196 | 7789 | калибровка | Синхроскопы | все типы | 0.6 | 1017.6 |  | 33 | электр
197 | 8083 | калибровка | Тестеры сопротивления изоляции | все типы | 3 | 5088 |  | 52 | электр
198 | 7800 | калибровка | Установки контроля и диагностирования диэлектриков АИИ-70 | все типы | 18.7 | 31715.2 |  | 79 | электр
199 | 9132 | калибровка | Установки многофункциональные измерительные | все типы | 15.2 | 25779.2 |  | 65 | электр
200 | 7891 | калибровка | Фазоуказатели | все типы | 0.6 | 1017.6 |  | 35 | электр
201 | 7785 | калибровка | Частотомеры | все типы | 0.6 | 1017.6 |  | 33 | электр
202 | 8032 | калибровка | Частотометры счетовые | все типы | 0.6 | 1017.6 |  | 43 | электр
203 | 8133 | калибровка | Частотомеры щитовые | все типы | 0.6 | 1017.6 |  | 41 | электр
9. Оптические и оптико-физические измерения
204 | 456 | калибровка | Измерители мощности оптического излучения | все типы | 4.5 | 7632 |  | 62 | опт
205 | 8310 | калибровка | Рефрактометры для определения солености (калибровка) | все типы | 2.5 | 4240 |  | 74 | опт
206 | 501 | калибровка | Тестеры оптические | все типы | 4.5 | 7632 |  | 39 | опт
10. Радиоэлектронные измерения | [7 empty] | 0
207 | 4 | калибровка | Анализаторы телефонных каналов | все типы | 7.97 | 13517.12 |  | 49 | радио
208 | 7733 | калибровка | Генераторы сигналов | все типы | 5.1 | 8649.6 |  | 41 | радио
209 | 6119 | калибровка | Генераторы технической частоты | все типы | 5.1 | 8649.6 |  | 52 | радио
210 | 7840 | калибровка | Динамические рефлектометры | все типы | 6.13 | 10396.48 |  | 48 | радио
211 | 163 | калибровка | Дешифраторы | все типы | 7.46 | 12652.16 |  | 33 | радио
212 | 165 | калибровка | Измерители | все типы | 8.85 | 15009.6 |  | 32 | радио
213 | 7966 | калибровка | Измерители иммитанса | все типы | 6.45 | 10939.2 |  | 42 | радио
214 | 7704 | калибровка | Измерители КСВ и мощности | все типы | 6.1 | 10345.6 |  | 47 | радио
215 | 7702 | калибровка | Измерители КБВ КВ, УКВ, ДМВ диапазонов | все типы | 6.1 | 10345.6 |  | 61 | радио
216 | 7917 | калибровка | Измерители LCR | все типы | 5.56 | 9429.76 |  | 37 | радио
217 | 7967 | калибровка | Измерители RLC | все типы | 5.56 | 9429.76 |  | 36 | радио
218 | 7703 | калибровка | Измерители мощности и КСВ | все типы | 11.9 | 20182.4 |  | 48 | радио
219 | 7628 | калибровка | Измерители сопротивления индуктивности емкости | все типы | 6.45 | 10939.2 |  | 68 | радио
220 | 211 | калибровка | Имитаторы | все типы | 26.3 | 44604.8 |  | 30 | радио
221 | 212 | калибровка | Имитаторы гировертикали | все типы | 2 | 3392 |  | 44 | радио
222 | 7914 | калибровка | Импульсные локаторы-дефектоискатели | все типы | 6.13 | 10396.48 |  | 57 | радио
223 | 217 | калибровка | Калибраторы | все типы | 5.69 | 9650.24 |  | 32 | радио
224 | 218 | калибровка | Калибраторы дальности лабораторные | все типы | 6.45 | 10939.2 |  | 55 | радио
225 | 284 | калибровка | Определители места повреждения кабеля | все типы | 6.13 | 10396.48 |  | 58 | радио
226 | 7687 | калибровка | Осциллографы двухканальные | все типы | 7.33 | 12431.68 |  | 48 | радио
227 | 7854 | калибровка | Осциллографы-мультиметры | все типы | 7.33 | 12431.68 |  | 46 | радио
228 | 8113 | калибровка | Осциллографы универсальные двухканальные | все типы | 7.33 | 12431.68 |  | 62 | радио
229 | 7907 | калибровка | Осциллографы цифровые | все типы | 7.33 | 12431.68 |  | 43 | радио
230 | 287 | калибровка | Приборы блок ИММ | блок ИММ | 9.86 | 16722.56 |  | 37 | радио
231 | 288 | калибровка | Приборы ИТОМ | ИТОМ | 2.99 | 5071.04 |  | 29 | радио
232 | 289 | калибровка | Приборы КАСО-1 | КАСО-1 | 12.9 | 21878.4 |  | 33 | радио
233 | 290 | калибровка | Приборы КАСО-2 | КАСО-2 | 9.99 | 16943.04 |  | 33 | радио
234 | 291 | калибровка | Приборы КАСО-5 | КАСО-5 | 16.3 | 27644.8 |  | 33 | радио
235 | 292 | калибровка | Приборы КСР-5М блок СГ | КСР-5М блок СГ | 5 | 8480 |  | 49 | радио
236 | 293 | калибровка | Приборы ПКО-2 | ПКО-2 | 2 | 3392 |  | 31 | радио
237 | 294 | калибровка | Приборы П-12-МК | П-12-МК | 5.2 | 8819.2 |  | 35 | радио
238 | 295 | калибровка | Приборы ПСО4-316 | ПСО4-316 | 5.56 | 9429.76 |  | 37 | радио
239 | 296 | калибровка | Приборы (КПРВ)К5 И5 | К5 И5 | 5.69 | 9650.24 |  | 39 | радио
240 | 7909 | калибровка | Приборы кабельные ТЧ-ПРО | ТЧ-ПРО | 6.13 | 10396.48 |  | 44 | радио
241 | 301 | калибровка | Псофометры 0,02 – 20 кГц | все типы | 6.75 | 11448 |  | 45 | радио
242 | 302 | калибровка | Приборы радиолокационные РИП-3 | РИП-3 | 11.9 | 20182.4 |  | 48 | радио
243 | 311 | калибровка | Пульты | все типы | 7.97 | 13517.12 |  | 28 | радио
244 | 312 | калибровка | Пульты контроля | все типы | 1.49 | 2527.04 |  | 37 | радио
245 | 7945 | калибровка | Селективные нановольтметры | все типы | 7.71 | 13076.16 |  | 48 | радио
246 | 323 | калибровка | Установка ПА-АГД | ПА-АГД | 3.39 | 5749.44 |  | 35 | радио
247 | 324 | калибровка | Установка 63689/023 | 63689/023 | 1.9 | 3222.4 |  | 41 | радио
248 | 325 | калибровка | Установка 63689/024 | 63689/024 | 2 | 3392 |  | 41 | радио
249 | 326 | калибровка | Установка УПИ-48М | УПИ-48М | 5.2 | 8819.2 |  | 37 | радио
250 | 327 | калибровка | Установка УП-МСРП | УП-МСРП | 1.79 | 3035.84 |  | 37 | радио
251 | 328 | калибровка | Установка КПА-ИС1 | КПА-ИС1 | 5 | 8480 |  | 37 | радио
252 | 329 | калибровка | Установка УПИВ-41А,Б | УПИВ-41А,Б | 2 | 3392 |  | 43 | радио
253 | 330 | калибровка | Установка ПЭ-11 | ПЭ-11 | 1.7 | 2883.2 |  | 33 | радио
254 | 331 | калибровка | Установка УПП-ГМК | УПП-ГМК | 1 | 1696 |  | 37 | радио
255 | 332 | калибровка | Установка ПКР-24 | ПКР-24 | 2 | 3392 |  | 35 | радио
256 | 333 | калибровка | Установка УПР-4ау | УПР-4ау | 2 | 3392 |  | 37 | радио
257 | 334 | калибровка | Установка АП34б.602.702.007 | АП34б.602.702.007 | 2 | 3392 |  | 57 | радио
258 | 335 | калибровка | Установка УПЗ-АОС-81М | УПЗ-АОС-81М | 2 | 3392 |  | 45 | радио
259 | 336 | калибровка | Установка ПС11-02 | ПС11-02 | 2 | 3392 |  | 37 | радио
260 | 337 | калибровка | Установка УПУ-У | УПУ-У | 2 | 3392 |  | 33 | радио
261 | 338 | калибровка | Установка ПКРТ-27 | ПКРТ-27 | 2 | 3392 |  | 37 | радио
262 | 347 | калибровка | Фильтры ВЧ | все типы | 4.08 | 6919.68 |  | 32 | радио
263 | 349 | калибровка | Эквивалент | все типы | 2 | 3392 |  | 32 | радио
264 | 350 | калибровка | Эквивалент Микрон | все типы | 2 | 3392 |  | 38 | радио
265 | 351 | калибровка | Эквивалент нагрузки | все типы | 2.99 | 5071.04 |  | 40 | радио
11. Средства измерений медицинского назначения | [7 empty] | 0
266 | 579 | калибровка | Анализаторы миографические | все типы | 6.27 | 10633.92 |  | 47 | мед
267 | 8053 | калибровка | Анализаторы мочи | все типы | 3.79 | 6427.84 |  | 39 | мед
268 | 7936 | калибровка | Аппараты дарсонвализации | все типы | 1.66 | 2815.36 |  | 46 | мед
269 | 7933 | калибровка | Аппараты для гальванизации и электрофореза | все типы | 1.66 | 2815.36 |  | 64 | мед
270 | 508 | калибровка | Аппараты для ультразвуковой терапии | все типы | 2.44 | 4138.24 |  | 56 | мед
271 | 5600 | калибровка | Аппараты ИВЛ | все типы | 2,07 | 3510.72 |  | 34 | мед
272 | 7937 | калибровка | Аппараты низкочастотной физиотерапии | все типы | 1.66 | 2815.36 |  | 58 | мед
273 | 512 | калибровка | Аппараты УВЧ терапии | все типы | 1.66 | 2815.36 |  | 41 | мед
274 | 7934 | калибровка | Аппараты Электросон | все типы | 1.66 | 2815.36 |  | 41 | мед
275 | 5868 | калибровка | Аппараты физиотерапевтические | все типы | 1.66 | 2815.36 |  | 51 | мед
276 | 5604 | калибровка | Аппараты искусственной вентиляции легких (ИВЛ) | все типы | 2,07 | 3510.72 |  | 68 | мед
277 | 554 | калибровка | Аппараты лазерные терапевтические | все типы | 2.44 | 4138.24 |  | 54 | мед
278 | 8200 | калибровка | Дефибрилляторы | все типы | 2.44 | 4138.24 |  | 36 | мед
279 | 529 | калибровка | Дефибрилляторы импульсные | все типы | 2.44 | 4138.24 |  | 46 | мед
280 | 530 | калибровка | Дефибрилляторы - мониторы | все типы | 2.44 | 4138.24 |  | 46 | мед
281 | 532 | калибровка | Дефибрилляторы кардиосинхронизированные импульсные | все типы | 2.44 | 4138.24 |  | 71 | мед
282 | 8199 | калибровка | Комплексы мониторирования ЭКГ по Холтеру | все типы | 2.62 | 4443.52 |  | 62 | мед
283 | 571 | калибровка | Лампы ультрафиолетовые, бактерицидные | все типы | 0.17 | 288.32 |  | 58 | мед
284 | 5610 | калибровка | Магнитотерапевтические аппараты | все типы | 3.37 | 5715.52 |  | 53 | мед
285 | 7881 | калибровка | Мониторы прикроватные | все типы | 2.62 | 4443.52 |  | 43 | мед
286 | 8114 | калибровка | Мониторы параметров жизнедеятельности | все типы | 2.62 | 4443.52 |  | 59 | мед
287 | 5669 | калибровка | Облучатели бактерицидные | все типы | 0.34 | 576.64 |  | 46 | мед
288 | 7938 | калибровка | Облучатели стационарные | все типы | 0.34 | 576.64 |  | 45 | мед
289 | 8201 | калибровка | Оксиметры пульсовые портативные | все типы | 2 | 3392 |  | 53 | мед
290 | 7940 | калибровка | Осциллографы универсальные одноканальные | все типы | 4.7 | 7971.2 |  | 62 | мед
291 | 7946 | калибровка | Осциллографы универсальные многоканальные | все типы | 7.33 | 12431.68 |  | 64 | мед
292 | 7930 | калибровка | Прикроватные мониторы пациента | все типы | 2.62 | 4443.52 |  | 52 | мед
293 | 615 | калибровка | Пульсоксиметры портативные | все типы | 2 | 3392 |  | 47 | мед
294 | 7928 | калибровка | Ультразвуковые сканеры | все типы | 2.44 | 4138.24 |  | 44 | мед
295 | 6065 | калибровка | Электрокардиографы трехканальные | все типы | 2.62 | 4443.52 |  | 54 | мед
296 | 533 | калибровка | Эхоимпульсные системы ультразвуковой диагностики | все типы | 2.44 | 4138.24 |  | 69 | мед
12. Измерения характеристик ионизирующих излучений и ядерных констант | [7 empty] | 0
297 | 671 | калибровка | Дозиметры | все типы | 8.5 | 14416 |  | 30 | иониз
298 | 9136 | калибровка | Дозиметры индивидуальные (за 1 шт.) | все типы | 0.55 | 932.8 |  | 57 | иониз
299 | 8161 | калибровка | Индикаторы-сигнализаторы | все типы | 4 | 6784 |  | 46 | иониз
300 | 7608 | калибровка | Индикаторы радиоактивности | все типы | 3.89 | 6597.44 |  | 48 | иониз
301 | 8162 | калибровка | Измерители мощности дозы | все типы | 4 | 6784 |  | 47 | иониз
302 | 8183 | калибровка | Измерители радиоактивности и уровня накопленной дозы радиации | все типы | 4.25 | 7208 |  | 83 | иониз
303 | 670 | калибровка | Радиометры | все типы | 6.11 | 10362.56 |  | 31 | иониз
304 | 673 | калибровка | Рентгенметры | все типы | 4.93 | 8361.28 |  | 33 | иониз
305 | 675 | калибровка | Радиометры по твердым источникам | все типы | 5.8 | 9836.8 |  | 53 | иониз
306 | 668 | калибровка | Сигнализаторы загрязненности | все типы | 5.94 | 10074.24 |  | 49 | иониз
| Главный метролог |  |  | Т.Б.Игнатьева
| Начальник отдела МЛУСИ |  |  | Д.А.Бочкарёва
| Начальник отдела ТТСИ |  |  | К.А.Охлобыстин
| Начальник отдела ФХИСИ |  |  | Н.Н.Куликова
| Начальник отдела РТЭТСИ |  |  | Л.Н.Никифорова
| Главный экономист |  |  | М.Н.Ким

## Приложение 3
Приложение №3
к приказу ФБУ "Сахалинский ЦСМ"
от 22.12.2021 года № 109
П Р Е Й С К У Р А Н Т Ц Е Н
ФБУ "Сахалинский ЦСМ"
на аттестацию испытательного оборудования
|  |  |  | Стоимость часа |  | 1696
|  |  |  | Стоимость часа по ГЗ |  | 619.58
Вводится в действие с 1 января 2022 года
| Код |  | Наименование средства измерений в соответствии с Государственным реестром средств измерений | Тип средств измерений | Трудоемкость поверки СИ (час.) | Тариф без НДС на оборудовании ЦСМ (руб.) | количество знаов
1 | 2 | 3 | 4 | 5 | 5 | 6
1. Измерения геометрических величин
1 | 7590 | аттестация | Адгезиметры -ножи | Константа КН1 | 2 | 3392 | 44 | геом
2 | 1954 | аттестация | Адгезиметры электронные |  | 1 | 1696 | 37 | геом
3 | 9123 | аттестация | Аппарат автоматический для определения колоидной стабильности пластических смазок |  | 2.5 | 4240 | 95 | геом
4 | 5733 | аттестация | Аппарат автоматический для определения растяжения нефтянных битумов (геометрические параметры) | ДВ-20 | 3.22 | 5461.12 | 113 | геом
5 | 5734 | аттестация | Аппарат автоматический для определения темперетуры размягчения нефтебитумов | КиШ-20 | 3.76 | 6376.96 | 95 | геом
6 | 1955 | аттестация | Аппарат для определения температуры размягчения нефтебитума по методу «кольцо и шар» | КиШ | 1 | 1696 | 101 | геом
7 | 5732 | аттестация | Аппарат автоматический для определения темперетуры хрупкости битумов | АТХ-20 | 10.72 | 18181.12 | 88 | геом
8 | 1956 | аттестация | Баллонные плотномеры | БПД-КМ | 0.95 | 1611.2 | 40 | геом
9 | 1957 | аттестация | Бетоносмесители |  | 1 | 1696 | 29 | геом
10 | 9126 | аттестация | Виброплощадка |  | 2 | 3392 | 28 | геом
11 | 1958 | аттестация | Встряхивающие столики | ЛВС | 0.51 | 864.96 | 38 | геом
12 | 1959 | аттестация | Динамические плотномеры | ДПУ | 0.95 | 1611.2 | 40 | геом
13 | 1960 | аттестация | Динамические плотномеры-влагомеры Ковалева |  | 0.51 | 864.96 | 56 | геом
14 | 7591 | аттестация | Динамические плотномеры со штампом | Д-51 | 1.5 | 2544 | 52 | геом
15 | 5871 | аттестация | Иглы стальные и иглы алюминиевые из проволоки |  | 0.4 | 678.4 | 59 | геом
16 | 1963 | аттестация | Инструменты для поверки погрешности сварочных швов за 1 шт. |  | 2 | 3392 | 73 | геом
17 | 1961 | аттестация | Измерители смещения |  | 0.17 | 288.32 | 33 | геом
18 | 1964 | аттестация | Катетомеры |  | 2 | 3392 | 24 | геом
19 | 1966 | аттестация | Конусы Васильева |  | 0.95 | 1611.2 | 30 | геом
20 | 1965 | аттестация | Кольца пробоотборника |  | 0.51 | 864.96 | 35 | геом
21 | 1967 | аттестация | Коперы |  | 1 | 1696 | 20 | геом
22 | 1968 | аттестация | Кубические формы | ФК | 0.45 | 763.2 | 32 | геом
23 | 1969 | аттестация | Листы гладкие металлические |  | 0.51 | 864.96 | 41 | геом
24 | 1970 | аттестация | Лопатки для перемешивания |  | 0.3 | 508.8 | 39 | геом
25 | 1971 | аттестация | Мерные цилиндры |  | 0.45 | 763.2 | 29 | геом
26 | 1972 | аттестация | Мерные цилиндры 1 - 10л (комплект из 4 шт) |  | 1 | 1696 | 56 | геом
27 | 1973 | аттестация | Мешалки |  | 1 | 1696 | 21 | геом
28 | 1974 | аттестация | Нажимные пластинки для образцов балочек |  | 0.51 | 864.96 | 53 | геом
29 | 5818 | Аттестация | Обжимные устройства с индикатором для испытания образцов асфальтобетона по схеме Маршалла | УС-Ф | 1 | 1696 | 107 | геом
30 | 1975 | аттестация | Объемомеры |  | 0.95 | 1611.2 | 24 | геом
31 | 1976 | аттестация | Пенетрометры | КП-140И | 1 | 1696 | 33 | геом
32 | 1977 | аттестация | Пенетрометры электронные | ПН-10У(С), ПН-20Б | 2 | 3392 | 55 | геом
33 | 5731 | аттестация | Перемешивающие устройства | LS-120 | 1 | 1696 | 45 | геом
34 | 1978 | аттестация | Полочные барабаны |  | 1 | 1696 | 31 | геом
35 | 7592 | аттестация | Полуавтоматические приборы для стандартного уплотнения грунта с одной наковальней | ПСУ-ПА | 1.5 | 2544 | 101 | геом
36 | 7593 | аттестация | Полуавтоматические приборы для стандартного уплотнения грунта с двумя наковальнями | ПСУ-ПА | 2 | 3392 | 102 | геом
37 | 8492 | аттестация | Прибор для определения коэффициента размолоспособности по Хардгрову |  | 6 | 10176 | 81 | геом
38 | 1979 | аттестация | Приборы Валента |  | 1.75 | 2968 | 29 | геом
39 | 1980 | аттестация | Приборы ВИКА |  | 0.89 | 1509.44 | 26 | геом
40 | 7594 | аттестация | Приборы для определения прочности бетона (молоток Шмидта) |  | 1 | 1696 | 71 | геом
41 | 1981 | аттестация | Приборы для определения подвижности растворной смеси |  | 1 | 1696 | 66 | геом
42 | 7595 | аттестация | Приборы для определения размокаемости грунта | ПРГ-1 | 1 | 1696 | 63 | геом
43 | 7596 | аттестация | Приборы для определения свободного набухания грунтов в лабораторных условиях | ПНГ-1 | 1.3 | 2204.8 | 95 | геом
44 | 1982 | аттестация | Приборы плотности крупноблочного грунта |  | 0.51 | 864.96 | 53 | геом
45 | 1983 | аттестация | Приборы стандартного уплотнения | ПСУ | 0.95 | 1611.2 | 48 | геом
46 | 1984 | аттестация | Приборы фильтрации песчаных грунтов | ПКФ-СД | 1 | 1696 | 55 | геом
47 | 8173 | аттестация | Приспособление для испытания цементных образцов балочек на изгиб | ПИ | 1.5 | 2544 | 80 | геом
48 | 1986 | аттестация | Склерометр |  | 1.28 | 2170.88 | 24 | геом
49 | 1987 | аттестация | Сосуд отмучивания песка и щебня |  | 0.95 | 1611.2 | 45 | геом
50 | 1988 | аттестация | Сосуд стальной цилиндрический |  | 0.51 | 864.96 | 43 | геом
51 | 1989 | аттестация | Стандартный конус | КА | 0.51 | 864.96 | 33 | геом
52 | 1990 | аттестация | Стандартный образец |  | 1 | 1696 | 33 | геом
53 | 1991 | аттестация | Стенд для поверки путевых шаблонов |  | 6.2 | 10515.2 | 48 | геом
54 | 5702 | аттестация | Тиксометр | ТМС | 3 | 5088 | 26 | геом
55 | 1992 | аттестация | Толщина пленки окрашенной поверхности |  | 3 | 5088 | 51 | геом
56 | 1993 | аттестация | Форма для определения плотности минерального порошка |  | 0.95 | 1611.2 | 66 | геом
57 | 1994 | аттестация | Форма конуса |  | 0.51 | 864.96 | 26 | геом
58 | 1995 | аттестация | Форма образцов-балочек | ФП | 0.51 | 864.96 | 38 | геом
59 | 1996 | аттестация | Цилиндр стальной |  | 0.95 | 1611.2 | 30 | геом
60 | 1997 | аттестация | Цилиндрическая форма | ФЦ | 0.51 | 864.96 | 36 | геом
61 | 5742 | аттестация | Цилиндрическая форма облегченная | ФЦ | 1 | 1696 | 48 | геом
62 | 5870 | аттестация | Чаша сферическая |  | 0.5 | 848 | 30 | геом
63 | 1998 | аттестация | Шаблон передвижной | КП-601/5 | 0.51 | 864.96 | 40 | геом
64 | 1999 | аттестация | Шаблон сварщика | УШС | 0.95 | 1611.2 | 32 | геом
65 | 2000 | аттестация | Шаблон универсальный железнодорожный |  | 0.95 | 1611.2 | 50 | геом
66 | 2001 | аттестация | Шаблон и контршаблон |  | 0.66 | 1119.36 | 34 | геом
67 | 2002 | аттестация | Штыковка металлическая |  | 0.3 | 508.8 | 36 | геом
68 | 2003 | аттестация | Щупы стрелочные на рукоятке (3шт) |  | 0.3 | 508.8 | 47 | геом
69 | 2004 | аттестация | Эталонный конус | ПГР | 0.95 | 1611.2 | 33 | геом
2. Измерения давления, вакуумные измерения | [6 empty] | 0
70 | 4065 | аттестация | Установка для испытания предохранительных клапанов |  | 10.1 | 17129.6 | 64 | давления
71 | 4066 | аттестация | Анализатор давления насыщенных паров |  | 2.41 | 4087.36 | 50 | давления
72 | 4067 | аттестация | Клапаны предохранительные (резьбовое и фланцевое соединение от 20 мм, с регулированием) |  | 4 | 6784 | 101 | давления
73 | 4068 | аттестация | Клапаны предохранительные (резьбовое соединение до 20 мм, с регулированием) |  | 1.7 | 2883.2 | 89 | давления
74 | 4069 | аттестация | Клапаны предохранительные (резьбовое соединение до 20 мм, испытание) |  | 0.92 | 1560.32 | 82 | давления
75 | 4070 | аттестация | Клапаны предохранительные (резьбовое и фланцевое соединение от 20 мм, испытание) |  | 2.7 | 4579.2 | 94 | давления
3. Измерения параметров потока, расхода, уровня, объема веществ | [6 empty] | 0
76 | 4839 | аттестация | Установка для определения содержания воздуха в бетонной смеси |  | 2.41 | 4087.36 | 75 | парам
4. Измерения физико-химического состава и свойств веществ | [6 empty] | 0
77 | 5879 | Аттестация | Аппарат для определения фракционного состава нефтепродуктов | HAD 627, NDI, AD-6 | 4.43 | 7513.28 | 95 | физхим
78 | 8309 | Аттестация | Аппарат для определения температуры застывания нефтепродуктов |  | 4.43 | 7513.28 | 75 | физхим
79 | 5880 | Аттестация | Аппарат для определения температуры кристаллизации авиатоплив | FZP 5G2s | 4.43 | 7513.28 | 83 | физхим
80 | 5881 | Аттестация | Аппарат для определения температуры вспышки нефтепродуктов в открытом тигле |  | 4.43 | 7513.28 | 89 | физхим
81 | 5882 | Аттестация | Аппарат для определения температуры вспышки нефтепродуктов в закрытом тигле |  | 4.43 | 7513.28 | 100 | физхим
82 | 8308 | Аттестация | Аппарат для определения фактических смол в топливе |  | 4.43 | 7513.28 | 65 | физхим
83 | 6062 | Аттестация | Аппарат для разгонки нефтепродуктов | АРН-ЛАБ-03 | 4.43 | 7513.28 | 60 | физхим
84 | 6053 | Аттестация | Автоматический анализатор предельной температуры фильтруемости | APF | 4.43 | 7513.28 | 80 | физхим
5. Теплофизические и температурные измерения | [6 empty] | 0
85 | 6147 | Аттестация | Аппарат для определения времени деэмульсации |  | 1.2 | 2035.2 | 58 | тепло
86 | 5891 | Аттестация | Баня лабораторная водяная, термостат водяной, термореактор лабораторный, термошейкеры |  | 1.2 | 2035.2 | 99 | тепло
87 | 5549 | Аттестация | Камеры тепла и холода, термостаты, печи, шкафы сушальные (по 1,2 или 3 точкам) |  | 4 | 6784 | 92 | тепло
88 | 5550 | Аттестация | Камеры тепла и холода, термостаты, печи, шкафы сушальные (свыше 3 точек) |  | 10 | 16960 | 86 | тепло
89 | 5551 | Аттестация | Установка для настройки и испытания термореле |  | 1.2 | 2035.2 | 59 | тепло
90 | 5861 | Аттестация | Центрифуга (по каналу измерения и поддержания частоты, скорости вращения) |  | 1.2 | 2035.2 | 87 | тепло
6. Измерения электрических и магнитных величин | [6 empty] | 0
91 | 3167 | аттестация | Аппараты | АИМ-90 | 18.7 | 31715.2 | 28 | электр
92 | 3164 | аттестация | Аппараты диагностирования диэлектриков | Megger OTS 60 PB | 14.6 | 24761.6 | 69 | электр
93 | 3188 | аттестация | Аппараты для обнаружения повреждения кабеля | Megger TRD 2000/2 | 18.7 | 31715.2 | 74 | электр
94 | 3189 | аттестация | Аппараты для обнаружения прожига кабеля |  | 18.7 | 31715.2 | 53 | электр
95 | 7908 | аттестация | Аппараты испытания диэлектрических материалов | АИДМ | 18.7 | 31715.2 | 63 | электр
96 | 3170 | аттестация | Аппараты контроля и диагностирования дефектов СИНУС - 3600 | СИНУС - 3600 | 12 | 20352 | 84 | электр
97 | 3169 | аттестация | Аппараты контроля и диагностирования дефектов | все типы | 14.6 | 24761.6 | 67 | электр
98 | 3184 | аттестация | Калибраторы многофункциональные | Programma Electric PCITS 50 D | 7.3 | 12380.8 | 74 | электр
99 | 8137 | аттестация | Комплект для испытания автоматических выключателей переменного тока | Синус 1600 | 9 | 15264 | 91 | электр
100 | 5876 | аттестация | Системы высокого напряжения измерительные | все типы | 14.6 | 24761.6 | 63 | электр
101 | 3186 | аттестация | Тестеры мощности | 39/41В | 18.7 | 31715.2 | 36 | электр
102 | 7889 | аттестация | Установка для высоковольтных испытаний | УИВ-100/7.5 М Вольтметр амплитудный ВА-11 | 14.6 | 24761.6 | 93 | электр
103 | 5878 | аттестация | Устройства измерений электрической прочности изоляции | Megger DC HI Pot 120 kV, Biddle AC HI Pot Tester 50/100 kV | 14.6 | 24761.6 | 125 | электр
104 | 7887 | аттестация | Установка для испытания силовых кабелей | все типы | 14.6 | 24761.6 | 61 | электр
105 | 2708 | аттестация | Установка для испытания трансформаторного масла | УИМ | 18.6 | 31545.6 | 65 | электр
| Главный метролог |  |  | Т.Б.Игнатьева
| Начальник отдела МЛУСИ |  |  | Д.А.Бочкарёва
| Начальник отдела ТТСИ |  |  | К.А.Охлобыстин
| Начальник отдела ФХИСИ |  |  | Н.Н.Куликова
| Начальник отдела РТЭТСИ |  |  | Л.Н.Никифорова
| Главный экономист |  |  | М.Н.Ким

## Приложение 4
Приложение № 4
к приказу ФБУ "Сахалинский ЦСМ"
от 22.12.2021 года № 109
П Р Е Й С К У Р А Н Т Ц Е Н
ФБУ "Сахалинский ЦСМ"
на проведение испытаний технических систем и устройств
|  |  |  | Стоимость часа | 1696
Стоимость часа по ГЗ
Вводится в действие с 1 января 2022 года
| Код |  | Наименование средства измерений | Трудоемкость поверки СИ (час.) | Тариф без НДС на оборудовании ЦСМ (руб.)
1 | 2 | 3 | 4 | 6 | 5
1 | 3210 | Испытания | Головка измерительной штанги на установке АИДМ-50/70-01 | 0.77 | 1305.92 | 68
2 | 3211 | Испытания | Диэлектрические перчатки на установке АИДМ-50/70-01 | 0.7 | 1187.2 | 64
3 | 3212 | Испытания | Изолирующие клещи до 35 кВ на установке АИДМ-50/70-01 | 0.77 | 1305.92 | 66
4 | 3213 | Испытания | Инструмент ручной изолирующий на установке АИДМ-50/70-01 | 0.5 | 848 | 69
5 | 3214 | Испытания | Измерительная штанга до 35 кВ на установке АИДМ-50/70-01 | 0.77 | 1305.92 | 69
6 | 3215 | Испытания | Обувь специальная диэлектрическая (боты, галоши) на установке АИДМ-50/70-01 | 0.7 | 1187.2 | 88
7 | 3216 | Испытания | Указатель напряжения до 35 кВ на установке АИДМ-50/70-01 | 0.93 | 1577.28 | 69
8 | 3217 | Испытания | Штанга, изолирующая до 35 кВ на установке АИДМ-50/70-01 | 0.77 | 1305.92 | 68
9 | 3218 | Испытания | Штанга для переносных заземлений от 6 до 500 кВ на установке АИДМ-50/70-01 | 0.77 | 1305.92 | 87
10 | 3219 | Испытания | Электроизмерительные клещи до 10 кВ на установке АИДМ-50/70-01 | 0.92 | 1560.32 | 75
11 | 3220 | Испытания | Указатель напряжения для поверки совпадения фаз | 1.32 | 2238.72 | 60
12 | 3221 | Испытания | Указатель напряжения до 1000В | 0.94 | 1594.24 | 42
Главный метролог |  |  |  |  | Т.Б.Игнатьева
Начальник отдела РТЭТСИ |  |  |  |  | Л.Н.Никифорова
Главный экономист |  |  |  |  | М.Н.Ким

## Приложение 5
Приложение № 5
к приказу ФБУ "Сахалинский ЦСМ"
от 22.12.2021 года № 109
ОБЩИЕ ПОЛОЖЕНИЯ
| № п/п | Наименование
| 1. | Настоящий Прейскурант цен разработан на основании следующих документов:
| 1.1. | -Федеральный закон от 26.06.2008 №102-ФЗ "Об обеспечении единства измерений"
| 1.2. | -Постановление Правительства РФ от 22.12.2009 №1057 "О порядке оплаты работ и (или) услуг по обеспечению единства измерений по регулируемым ценам"
| 1.3. | -Постановление Правительства РФ от 20.04.2010 №250 "О перечне средств измерений, поверка которых осуществляется только аккредитованными в установленном порядке в области обеспечения единства измерений государственными региональными центрами метрологии" (с изменениями и дополнениями)
| 1.4. | -Приказ Минпромторга РФ от 16.03.2010 №196 "Об утверждении Методик расчета стоимости работ и (или) услуг по обеспечению единства измерений по регулируемым ценам"
| 1.5. | -Приказ Росстандарта от 11.09.2017 №1914 «Об утверждении максимально допустимых нормативов трудоемкости по передаче единиц величин от государственных эталонов единиц величин и поверки средств измерений, уровня рентабельности, размера средней заработной платы специалистов и размера косвенных расходов в отношении федеральных бюджетных учреждений – государственных региональных центров стандартизации, метрологии и испытаний, находящихся в ведении Федерального агентства по техническому регулированию и метрологии и осуществляющих поверку средств измерений по регулируемым ценам» (с изменениями и дополнениями)
| 1.6. | - Устав ФБУ "Государственный региональный центр стандартизации, метрологии и испытаний в Сахалинской области" (Утвержден приказом Федерального агентства по техническому регулированию и метрологии от 09.06.2011 №2691 с дополнениями и изменениями).
| 2. | Прейскурант цен утверждается и вводится в действие приказом руководителя ФБУ "Сахалинский ЦСМ".
| 3. | Прейскурант цен действует при условии оказания услуг на оборудовании и технической базе ФБУ "Сахалинский ЦСМ" в г. Южно-Сахалинске и его филиалов: Охе, Поронайске, Углегорске, Холмске.
| 4. | ФБУ "Сахалинский ЦСМ" имеет право в одностороннем порядке вносить изменения в действующий Прейскурант цен на основании изменений требований законодательства РФ, нормативных документов Министерства промышленности и торговли, Росстандарта, а также расширением (сокращением) перечня услуг, работ.
| 5. | Тарифы в Прейскуранте указаны без налога на добавленную стоимость. НДС взимается дополнительно по ставке 20% в соответствии с законодательством РФ.
| 6. | На услуги, оказываемые Охинским филиалом, к настоящим тарифам применяется повышающий коэффициент 1.2, корректирующий величину районных коэффициентов и северных надбавок, определенных для данного района Крайнего Севера и приравненных к ним местностям.
| 7. | В настоящий Прейскурант включены тарифы на поверку средств измерений, входящих в Перечень средств измерений, поверка которых осуществляется только аккредитованными в установленном порядке в области обеспечения единства измерений государственными региональными центрами метрологии, утвержденных постановлением Правительства РФ от 20.04.2010 №250 (с изменениями и дополнениями) и используемые в других сферах деятельности. Тарифы рассчитаны и утверждены в тех же размерах, исходя от стоимости одного часа Исполнителя - 619 руб. 58 коп.
| 8. | "Общие положения" настоящего Прейскуранта распространяются на последующие дополнения к нему.
| 9. | При поверке средств измерений на оборудовании Заказчика предусмотрено снижение установленного тарифа на услуги (работы) в размере 10% при условии заключения договора на совместное использование оборудования.
| 10. | Поверка счетчиков, расходомеров, преобразователей массового расхода жидкости, счетчиков жидкости, преобразователей расхода тахометрические, ультразвуковые, вихревые, электромагнитные в диапазоне расходов от 5...200 м3/час диаметром условного прохода 32-100 мм. осуществляется только на оборудовании Заказчика.
| 11. | Поверка уровнемеров осуществляется только на месте эксплуатации.
| 12. | Поверка счетчиков газа осуществляется только Охинским филиалом.
| 13. | При единовременном предъявлении Заказчиком однотипных СИ в количестве не менее 100 шт., тариф снижается на 10 %.
| 14. | Тарифы на услуги (работы), не включенных в действующий Прейскурант, определяются на основании Протокола соглашения о договороной цене, в том числе на работы и услуги: ремонт, монтаж, юстировку, регулировку, а также техническое обслуживание средств измерений и испытательного оборудования.
| 15. | Стоимость одного нормативного часа работы поверителя утверждена в размере - 1696 руб.
| 16. | Простои в работе Исполнителя по вине Заказчика оплачиваются из расчета стоимости рабочего времени - 1,0 ч. (1696 руб.)
| 17. | Дополнительные затраты рабочего времени поверителя за время проезда к месту оказания услуг и обратно, связанные с выполнением работ и услуг по месту нахождения Заказчика оплачиваются из расчета стоимости рабочего времени - 1,0 ч. (1696 руб.)
| 18. | Измерение геометрических параметров образцов (пленка, пакеты, толщина жилы и пр.) за 1 образец - из расчета стоимости рабочего времени 1,5 ч. (2544 руб.)
| 19. | Настоящим Прейскурантом цен предусмотрена плата за дополнительные услуги:
| 19.1. | Срочное обслуживание в течение суток оплачивается из расчета: коэффициент 1,0 к норме времени на поверку СИ, ч. (дополнительные трудозатраты и потери рабочего времени по подготовке оборудования и эталонов)
| 19.2. | Срочное обслуживание в течение от 2 до 3 суток оплачивается из расчета: коэффициент 0,5 к норме времени на поверку СИ, ч. (дополнительные трудозатраты и потери рабочего времени по подготовке оборудования и эталонов)
| 19.3. | - оформление результатов поверки на бумажном носителе - по фактически затраченному времени - 0,07 ч. (119 руб.)
| 19.4. | - выдача копии протокола поверки СИ по требованию Заказчика - по фактически затраченному времени - 0,3 ч. (509 руб.);
| 19.5. | - определение содержания остатков масел в измерительной трубке – по фактически затраченному времени 0,07 час. (119 руб.)
| 19.6. | -замена элемента питания прибора во время проведения поверки - по фактически затраченному времени 0,13 час. (220 руб.)
| 19.7. | -методическая помощь в определении соответствия/несоответствия СИ, применяемого в качестве эталона (за каждый эталон) - по фактически затраченному времени 0,55 час. (933 руб.).
| 19.8. | - оформление копий документов, выданных по результатам работ - по фактически затраченному времени 0,25 час. (424 руб.)
| 19.9. | - подготовка расходомеров, счетчиков жидкости к поверочным работам - по фактически затраченному времени 1,0 час. (1696 руб.)
| 19.10. | - подготовка расходомеров массовых к поверочным работам - по фактически затраченному времени 9,38 час. (15908 руб.)
| 19.11. | - подготовка СИ к поверке, транспортировке (1 место) - по фактически затраченному времени 0,49 час. (831 руб.)
| 19.12. | - услуги по доставке средств измерений, эталонного оборудования и технических устройств с измерительными функциями массой не более 350 кг. с габаритами Д1000*Ш800*В800 к месту проведения работ и обратно оплачиваются из расчета стоимости рабочего времени -1,0 ч. (2100 руб.) |  | оплата м/часа 1500 +сторонним организациям 550*6%
| 19.13. | - услуги по доставке средств измерений, эталонного оборудования и технических устройств с измерительными функциями массой более 350 кг. с габаритами более Д1000*Ш800*В800 к месту проведения работ и обратно – на основании Протокола соглашения о договорной цене.
Главный метролог |  |  | Т.Б.Игнатьева
Начальник отдела МЛУСИ |  |  | Д.А.Бочкарёва
Начальник отдела ТТСИ |  |  | К.А.Охлобыстин
Начальник отдела ФХИСИ |  |  | Н.Н.Куликова
Начальник отдела РТЭТСИ |  |  | Л.Н.Никифорова
Главный экономист |  |  | М.Н.Ким